## Summary Scalars
Parameter | Value
Total Cost ($) | 14688456.7742
Capital Cost (CAPEX) | 258298.9181
Operating Cost (OPEX) | 14430157.8561
Annual Fuel Consumption Genset (L) | 2702368.4211
Annual Fuel Consumption Diesel Furnace (L) | 4023770.5179

## Generator Summary
Size | Built | Capacity (kW) | Capital Cost ($) | Operating Cost ($)
100 kW | 2 | 200 | 12771.4423 | 29800
500 kW | 1 | 500 | 31928.6058 | 74500
1000 kW | 1 | 1000 | 70952.4573 | 114000
2000 kW | 0 | 0 | 0 | 0
Total | 4 | 1700 | 115652.5054 | 218300

## Diesel Furnace Summary
Size | Built | Capacity (MW) | Capital Cost ($) | Operating Cost ($)
17.58 kW | 632 | 11110.56 | 142646.4127 | 177768.96
Total | 632 | 11110.56 | 142646.4127 | 177768.96

## Time Series
Time | Electric Load (kW) | Thermal Load (kW) | Diesel Generation (kW) | Thermal Generation (kW)
0 | 1209.4667 | 263.1643 | 1209.4667 | 263.1643
1 | 1148.1831 | 241.0188 | 1148.1831 | 241.0188
2 | 1142.7998 | 241.6169 | 1142.7998 | 241.6169
3 | 1150.6926 | 217.2637 | 1150.6926 | 217.2637
4 | 1138.4837 | 263.5375 | 1138.4837 | 263.5375
5 | 1160.8755 | 313.869 | 1160.8755 | 313.869
6 | 1150.7738 | 290.0187 | 1150.7738 | 290.0187
7 | 1082.0802 | 264.0641 | 1082.0802 | 264.0641
8 | 1035.2356 | 240.6983 | 1035.2356 | 240.6983
9 | 1023.8214 | 209.198 | 1023.8214 | 209.198
10 | 1034.371 | 131.3411 | 1034.371 | 131.3411
11 | 1002.0591 | 91.968 | 1002.0591 | 91.968
12 | 946.1681 | 69.2051 | 946.1681 | 69.2051
13 | 888.2234 | 57.8021 | 888.2234 | 57.8021
14 | 847.2363 | 66.2627 | 847.2363 | 66.2627
15 | 815.3615 | 79.7525 | 815.3615 | 79.7525
16 | 782.7051 | 128.4086 | 782.7051 | 128.4086
17 | 780.6281 | 295.5621 | 780.6281 | 295.5621
18 | 802.7563 | 370.5005 | 802.7563 | 370.5005
19 | 851.1591 | 387.796 | 851.1591 | 387.796
20 | 946.0891 | 358.8892 | 946.0891 | 358.8892
21 | 1032.8427 | 342.2232 | 1032.8427 | 342.2232
22 | 1101.9584 | 309.5411 | 1101.9584 | 309.5411
23 | 1200.4267 | 301.8633 | 1200.4267 | 301.8633
24 | 1218.7907 | 275.6469 | 1218.7907 | 275.6469
25 | 1157.8448 | 256.5311 | 1157.8448 | 256.5311
26 | 1134.9423 | 260.2787 | 1134.9423 | 260.2787
27 | 1137.0535 | 238.1921 | 1137.0535 | 238.1921
28 | 1136.8706 | 285.4727 | 1136.8706 | 285.4727
29 | 1141.7497 | 337.4548 | 1141.7497 | 337.4548
30 | 1127.7456 | 315.1171 | 1127.7456 | 315.1171
31 | 1072.8653 | 289.9717 | 1072.8653 | 289.9717
32 | 1028.9674 | 266.9277 | 1028.9674 | 266.9277
33 | 1015.011 | 233.5655 | 1015.011 | 233.5655
34 | 1025.5005 | 152.9223 | 1025.5005 | 152.9223
35 | 1001.792 | 112.4734 | 1001.792 | 112.4734
36 | 936.8533 | 89.706 | 936.8533 | 89.706
37 | 878.0292 | 77.5168 | 878.0292 | 77.5168
38 | 848.6852 | 85.6233 | 848.6852 | 85.6233
39 | 818.5875 | 99.7338 | 818.5875 | 99.7338
40 | 787.6008 | 148.4726 | 787.6008 | 148.4726
41 | 784.2454 | 315.3549 | 784.2454 | 315.3549
42 | 799.038 | 389.3737 | 799.038 | 389.3737
43 | 838.7717 | 404.6969 | 838.7717 | 404.6969
44 | 926.916 | 374.2683 | 926.916 | 374.2683
45 | 1016.7819 | 357.4091 | 1016.7819 | 357.4091
46 | 1080.5314 | 323.9041 | 1080.5314 | 323.9041
47 | 1172.6461 | 316.8009 | 1172.6461 | 316.8009
48 | 1180.2061 | 290.98 | 1180.2061 | 290.98
49 | 1135.1003 | 271.6711 | 1135.1003 | 271.6711
50 | 1118.6697 | 273.4877 | 1118.6697 | 273.4877
51 | 1126.1126 | 246.7161 | 1126.1126 | 246.7161
52 | 1121.5151 | 289.3715 | 1121.5151 | 289.3715
53 | 1137.3534 | 334.7652 | 1137.3534 | 334.7652
54 | 1119.8691 | 311.0206 | 1119.8691 | 311.0206
55 | 1061.7797 | 287.5488 | 1061.7797 | 287.5488
56 | 1014.6529 | 267.5714 | 1014.6529 | 267.5714
57 | 999.2447 | 240.2872 | 999.2447 | 240.2872
58 | 1018.4261 | 161.4049 | 1018.4261 | 161.4049
59 | 992.5786 | 117.4619 | 992.5786 | 117.4619
60 | 931.9244 | 91.2967 | 931.9244 | 91.2967
61 | 882.0756 | 77.5995 | 882.0756 | 77.5995
62 | 846.8691 | 85.0486 | 846.8691 | 85.0486
63 | 814.4846 | 99.4119 | 814.4846 | 99.4119
64 | 787.3355 | 149.1485 | 787.3355 | 149.1485
65 | 778.7926 | 316.9457 | 778.7926 | 316.9457
66 | 793.2853 | 391.5852 | 793.2853 | 391.5852
67 | 826.7512 | 407.3865 | 826.7512 | 407.3865
68 | 901.1101 | 376.7096 | 901.1101 | 376.7096
69 | 971.0363 | 358.0574 | 971.0363 | 358.0574
70 | 1040.064 | 320.8972 | 1040.064 | 320.8972
71 | 1118.9165 | 309.762 | 1118.9165 | 309.762
72 | 1145.3685 | 281.6054 | 1145.3685 | 281.6054
73 | 1103.8322 | 260.5725 | 1103.8322 | 260.5725
74 | 1086.7436 | 260.9683 | 1086.7436 | 260.9683
75 | 1092.5896 | 235.9208 | 1092.5896 | 235.9208
76 | 1084.6398 | 281.1096 | 1084.6398 | 281.1096
77 | 1087.9771 | 330.5905 | 1087.9771 | 330.5905
78 | 1055.8803 | 307.6046 | 1055.8803 | 307.6046
79 | 1024.515 | 282.2891 | 1024.515 | 282.2891
80 | 997.2052 | 257.9026 | 997.2052 | 257.9026
81 | 993.7488 | 223.6944 | 993.7488 | 223.6944
82 | 1000.4535 | 142.4167 | 1000.4535 | 142.4167
83 | 987.3156 | 102.0966 | 987.3156 | 102.0966
84 | 928.4253 | 79.6142 | 928.4253 | 79.6142
85 | 870.3155 | 68.3123 | 870.3155 | 68.3123
86 | 841.1642 | 77.4855 | 841.1642 | 77.4855
87 | 816.7542 | 92.4327 | 816.7542 | 92.4327
88 | 782.5177 | 141.5026 | 782.5177 | 141.5026
89 | 775.3529 | 307.778 | 775.3529 | 307.778
90 | 788.1388 | 380.8037 | 788.1388 | 380.8037
91 | 829.0276 | 395.4695 | 829.0276 | 395.4695
92 | 893.5648 | 364.8155 | 893.5648 | 364.8155
93 | 974.562 | 347.3909 | 974.562 | 347.3909
94 | 1033.7328 | 313.1364 | 1033.7328 | 313.1364
95 | 1108.5761 | 305.8632 | 1108.5761 | 305.8632
96 | 1138.9014 | 281.0169 | 1138.9014 | 281.0169
97 | 1084.597 | 262.8897 | 1084.597 | 262.8897
98 | 1071.7786 | 265.7315 | 1071.7786 | 265.7315
99 | 1069.8436 | 245.0563 | 1069.8436 | 245.0563
100 | 1086.3713 | 294.1347 | 1086.3713 | 294.1347
101 | 1108.9594 | 348.0247 | 1108.9594 | 348.0247
102 | 1080.8009 | 326.2894 | 1080.8009 | 326.2894
103 | 1048.6682 | 302.8313 | 1048.6682 | 302.8313
104 | 1019.9212 | 281.0011 | 1019.9212 | 281.0011
105 | 1002.1389 | 248.1078 | 1002.1389 | 248.1078
106 | 1004.4757 | 165.5842 | 1004.4757 | 165.5842
107 | 974.7334 | 122.9147 | 974.7334 | 122.9147
108 | 923.3525 | 98.6483 | 923.3525 | 98.6483
109 | 875.843 | 85.8155 | 875.843 | 85.8155
110 | 841.2061 | 92.414 | 841.2061 | 92.414
111 | 810.9014 | 105.3613 | 810.9014 | 105.3613
112 | 782.6385 | 153.7921 | 782.6385 | 153.7921
113 | 774.8019 | 319.8468 | 774.8019 | 319.8468
114 | 795.3577 | 393.0058 | 795.3577 | 393.0058
115 | 837.3104 | 407.998 | 837.3104 | 407.998
116 | 917.2708 | 377.1694 | 917.2708 | 377.1694
117 | 984.8951 | 359.3171 | 984.8951 | 359.3171
118 | 1050.7511 | 324.5155 | 1050.7511 | 324.5155
119 | 1136.427 | 316.3734 | 1136.427 | 316.3734
120 | 1146.0144 | 290.2811 | 1146.0144 | 290.2811
121 | 1088.3284 | 271.9792 | 1088.3284 | 271.9792
122 | 1080.9697 | 276.0991 | 1080.9697 | 276.0991
123 | 1091.2981 | 254.8768 | 1091.2981 | 254.8768
124 | 1089.802 | 302.1069 | 1089.802 | 302.1069
125 | 1094.5736 | 354.0292 | 1094.5736 | 354.0292
126 | 1075.6831 | 332.6203 | 1075.6831 | 332.6203
127 | 1031.5526 | 308.2427 | 1031.5526 | 308.2427
128 | 1001.4575 | 285.4608 | 1001.4575 | 285.4608
129 | 991.7406 | 251.2709 | 991.7406 | 251.2709
130 | 999.4339 | 167.8738 | 999.4339 | 167.8738
131 | 978.2538 | 122.9238 | 978.2538 | 122.9238
132 | 924.4657 | 95.6093 | 924.4657 | 95.6093
133 | 872.3203 | 80.0454 | 872.3203 | 80.0454
134 | 838.1404 | 85.4578 | 838.1404 | 85.4578
135 | 807.6742 | 97.0901 | 807.6742 | 97.0901
136 | 775.0189 | 143.5026 | 775.0189 | 143.5026
137 | 776.5061 | 307.8608 | 776.5061 | 307.8608
138 | 799.6636 | 379.7417 | 799.6636 | 379.7417
139 | 848.6292 | 393.5844 | 848.6292 | 393.5844
140 | 947.3559 | 361.5374 | 947.3559 | 361.5374
141 | 1025.891 | 342.3473 | 1025.891 | 342.3473
142 | 1092.1335 | 305.5365 | 1092.1335 | 305.5365
143 | 1177.8368 | 294.4473 | 1177.8368 | 294.4473
144 | 1190.9115 | 264.5114 | 1190.9115 | 264.5114
145 | 1124.0903 | 242.9773 | 1124.0903 | 242.9773
146 | 1105.5571 | 245.6674 | 1105.5571 | 245.6674
147 | 1124.9402 | 222.4176 | 1124.9402 | 222.4176
148 | 1116.2746 | 269.2063 | 1116.2746 | 269.2063
149 | 1116.9626 | 320.9585 | 1116.9626 | 320.9585
150 | 1094.8848 | 299.3289 | 1094.8848 | 299.3289
151 | 1049.9866 | 275.2225 | 1049.9866 | 275.2225
152 | 1006.4537 | 252.013 | 1006.4537 | 252.013
153 | 999.6345 | 218.099 | 999.6345 | 218.099
154 | 1008.2429 | 135.4697 | 1008.2429 | 135.4697
155 | 980.5079 | 92.1336 | 980.5079 | 92.1336
156 | 925.8138 | 67.6327 | 925.8138 | 67.6327
157 | 868.2057 | 56.7263 | 868.2057 | 56.7263
158 | 830.9909 | 66.5293 | 830.9909 | 66.5293
159 | 794.3641 | 82.2996 | 794.3641 | 82.2996
160 | 763.278 | 131.8614 | 763.278 | 131.8614
161 | 763.0324 | 299.5161 | 763.0324 | 299.5161
162 | 790.5721 | 374.4498 | 790.5721 | 374.4498
163 | 834.5845 | 390.881 | 834.5845 | 390.881
164 | 927.9474 | 360.5811 | 927.9474 | 360.5811
165 | 1011.5559 | 342.3197 | 1011.5559 | 342.3197
166 | 1068.1871 | 306.2262 | 1068.1871 | 306.2262
167 | 1148.3722 | 295.6841 | 1148.3722 | 295.6841
168 | 1157.106 | 267.4033 | 1157.106 | 267.4033
169 | 1100.2654 | 247.2301 | 1100.2654 | 247.2301
170 | 1085.5731 | 250.311 | 1085.5731 | 250.311
171 | 1100.2018 | 227.5577 | 1100.2018 | 227.5577
172 | 1092.7202 | 273.5143 | 1092.7202 | 273.5143
173 | 1095.3726 | 323.8642 | 1095.3726 | 323.8642
174 | 1075.2029 | 300.4921 | 1075.2029 | 300.4921
175 | 1026.2722 | 274.7766 | 1026.2722 | 274.7766
176 | 987.0759 | 250.5602 | 987.0759 | 250.5602
177 | 977.4503 | 215.8462 | 977.4503 | 215.8462
178 | 996.0183 | 133.8008 | 996.0183 | 133.8008
179 | 969.1259 | 92.5795 | 969.1259 | 92.5795
180 | 914.2936 | 69.6143 | 914.2936 | 69.6143
181 | 862.3938 | 56.9194 | 862.3938 | 56.9194
182 | 823.114 | 62.8834 | 823.114 | 62.8834
183 | 790.9118 | 74.4376 | 790.9118 | 74.4376
184 | 762.7624 | 123.1535 | 762.7624 | 123.1535
185 | 766.4344 | 290.1737 | 766.4344 | 290.1737
186 | 787.7137 | 364.7902 | 787.7137 | 364.7902
187 | 840.8156 | 381.1387 | 840.8156 | 381.1387
188 | 937.4652 | 351.4181 | 937.4652 | 351.4181
189 | 1018.9299 | 334.2141 | 1018.9299 | 334.2141
190 | 1090.8269 | 299.4539 | 1090.8269 | 299.4539
191 | 1173.4455 | 290.9163 | 1173.4455 | 290.9163
192 | 1182.7112 | 263.008 | 1182.7112 | 263.008
193 | 1135.3096 | 242.5636 | 1135.3096 | 242.5636
194 | 1099.4356 | 244.3893 | 1099.4356 | 244.3893
195 | 1114.0819 | 220.4544 | 1114.0819 | 220.4544
196 | 1120.7971 | 267.5604 | 1120.7971 | 267.5604
197 | 1133.2243 | 321.2527 | 1133.2243 | 321.2527
198 | 1111.5213 | 301.0944 | 1111.5213 | 301.0944
199 | 1057.0863 | 278.1696 | 1057.0863 | 278.1696
200 | 1031.322 | 256.5739 | 1031.322 | 256.5739
201 | 1012.6602 | 223.1932 | 1012.6602 | 223.1932
202 | 1018.9824 | 140.5409 | 1018.9824 | 140.5409
203 | 976.4863 | 96.5932 | 976.4863 | 96.5932
204 | 923.8935 | 70.3637 | 923.8935 | 70.3637
205 | 868.2494 | 56.8734 | 868.2494 | 56.8734
206 | 835.859 | 66.1385 | 835.859 | 66.1385
207 | 807.5954 | 83.2835 | 807.5954 | 83.2835
208 | 783.908 | 134.4912 | 783.908 | 134.4912
209 | 778.4748 | 302.2103 | 778.4748 | 302.2103
210 | 795.072 | 374.1004 | 795.072 | 374.1004
211 | 842.7892 | 387.1064 | 842.7892 | 387.1064
212 | 921.1303 | 354.9444 | 921.1303 | 354.9444
213 | 995.0303 | 336.3658 | 995.0303 | 336.3658
214 | 1058.6696 | 301.4493 | 1058.6696 | 301.4493
215 | 1157.7007 | 292.8473 | 1157.7007 | 292.8473
216 | 1175.8986 | 267.7941 | 1175.8986 | 267.7941
217 | 1129.7451 | 251.5565 | 1129.7451 | 251.5565
218 | 1124.0726 | 257.4925 | 1124.0726 | 257.4925
219 | 1119.4215 | 234.7576 | 1119.4215 | 234.7576
220 | 1124.3303 | 281.4314 | 1124.3303 | 281.4314
221 | 1125.6443 | 334.0204 | 1125.6443 | 334.0204
222 | 1111.5108 | 313.4114 | 1111.5108 | 313.4114
223 | 1064.9256 | 290.3947 | 1064.9256 | 290.3947
224 | 1022.9423 | 267.8427 | 1022.9423 | 267.8427
225 | 1011.9622 | 233.4873 | 1011.9622 | 233.4873
226 | 1021.1216 | 150.8028 | 1021.1216 | 150.8028
227 | 984.4402 | 107.5632 | 984.4402 | 107.5632
228 | 931.781 | 83.5727 | 931.781 | 83.5727
229 | 877.4079 | 73.3421 | 877.4079 | 73.3421
230 | 839.1803 | 83.2555 | 839.1803 | 83.2555
231 | 812.1262 | 97.5223 | 812.1262 | 97.5223
232 | 779.2839 | 146.537 | 779.2839 | 146.537
233 | 779.3615 | 313.4515 | 779.3615 | 313.4515
234 | 792.3431 | 387.1485 | 792.3431 | 387.1485
235 | 823.679 | 402.0671 | 823.679 | 402.0671
236 | 894.6159 | 370.8798 | 894.6159 | 370.8798
237 | 961.6967 | 351.5609 | 961.6967 | 351.5609
238 | 1023.2114 | 315.2927 | 1023.2114 | 315.2927
239 | 1116.8414 | 304.9207 | 1116.8414 | 304.9207
240 | 1126.4031 | 276.7319 | 1126.4031 | 276.7319
241 | 1088.5263 | 255.8599 | 1088.5263 | 255.8599
242 | 1077.4984 | 257.304 | 1077.4984 | 257.304
243 | 1071.8215 | 233.3875 | 1071.8215 | 233.3875
244 | 1086.079 | 281.1464 | 1086.079 | 281.1464
245 | 1096.2398 | 333.8456 | 1096.2398 | 333.8456
246 | 1073.4548 | 312.6528 | 1073.4548 | 312.6528
247 | 1033.6634 | 288.8545 | 1033.6634 | 288.8545
248 | 999.5578 | 266.091 | 999.5578 | 266.091
249 | 988.0346 | 232.2 | 988.0346 | 232.2
250 | 999.5389 | 149.7132 | 999.5389 | 149.7132
251 | 964.1421 | 106.5241 | 964.1421 | 106.5241
252 | 917.7149 | 82.1015 | 917.7149 | 82.1015
253 | 869.4141 | 70.8364 | 869.4141 | 70.8364
254 | 835.6234 | 79.6601 | 835.6234 | 79.6601
255 | 811.2225 | 93.3477 | 811.2225 | 93.3477
256 | 777.3279 | 141.4474 | 777.3279 | 141.4474
257 | 778.8687 | 307.5619 | 778.8687 | 307.5619
258 | 786.3025 | 380.8911 | 786.3025 | 380.8911
259 | 820.5738 | 395.9982 | 820.5738 | 395.9982
260 | 878.9844 | 364.9765 | 878.9844 | 364.9765
261 | 944.139 | 344.1174 | 944.139 | 344.1174
262 | 1010.057 | 304.4377 | 1010.057 | 304.4377
263 | 1087.3528 | 292.5393 | 1087.3528 | 292.5393
264 | 1110.693 | 261.4356 | 1110.693 | 261.4356
265 | 1075.1393 | 235.4556 | 1075.1393 | 235.4556
266 | 1068.9183 | 236.0446 | 1068.9183 | 236.0446
267 | 1063.935 | 211.2913 | 1063.935 | 211.2913
268 | 1065.5764 | 256.31 | 1065.5764 | 256.31
269 | 1073.347 | 307.2208 | 1073.347 | 307.2208
270 | 1045.7775 | 283.6188 | 1045.7775 | 283.6188
271 | 1011.8821 | 261.186 | 1011.8821 | 261.186
272 | 987.0961 | 241.6914 | 987.0961 | 241.6914
273 | 990.5272 | 212.0118 | 990.5272 | 212.0118
274 | 1003.6527 | 132.2974 | 1003.6527 | 132.2974
275 | 976.1112 | 91.7565 | 976.1112 | 91.7565
276 | 921.632 | 70.2902 | 921.632 | 70.2902
277 | 866.4309 | 61.4297 | 866.4309 | 61.4297
278 | 836.4253 | 71.6189 | 836.4253 | 71.6189
279 | 811.5535 | 86.9248 | 811.5535 | 86.9248
280 | 786.3891 | 137.0061 | 786.3891 | 137.0061
281 | 776.3567 | 304.8034 | 776.3567 | 304.8034
282 | 789.6104 | 379.6957 | 789.6104 | 379.6957
283 | 822.7083 | 396.5315 | 822.7083 | 396.5315
284 | 895.8111 | 367.5327 | 895.8111 | 367.5327
285 | 965.0089 | 347.5196 | 965.0089 | 347.5196
286 | 1023.239 | 310.1847 | 1023.239 | 310.1847
287 | 1107.6795 | 299.5736 | 1107.6795 | 299.5736
288 | 1129.9721 | 271.5136 | 1129.9721 | 271.5136
289 | 1085.4893 | 250.2324 | 1085.4893 | 250.2324
290 | 1070.4837 | 254.9592 | 1070.4837 | 254.9592
291 | 1073.3397 | 234.73 | 1073.3397 | 234.73
292 | 1075.6652 | 283.8222 | 1075.6652 | 283.8222
293 | 1094.7501 | 337.2249 | 1094.7501 | 337.2249
294 | 1080.0376 | 316.3539 | 1080.0376 | 316.3539
295 | 1036.1981 | 293.7188 | 1036.1981 | 293.7188
296 | 1010.785 | 272.169 | 1010.785 | 272.169
297 | 1003.0048 | 239.5975 | 1003.0048 | 239.5975
298 | 997.0942 | 157.7774 | 997.0942 | 157.7774
299 | 968.0242 | 114.1194 | 968.0242 | 114.1194
300 | 912.7616 | 88.2807 | 912.7616 | 88.2807
301 | 858.0503 | 74.1283 | 858.0503 | 74.1283
302 | 827.5483 | 80.9981 | 827.5483 | 80.9981
303 | 799.5433 | 93.8672 | 799.5433 | 93.8672
304 | 765.7335 | 141.0153 | 765.7335 | 141.0153
305 | 764.9109 | 306.0815 | 764.9109 | 306.0815
306 | 787.3551 | 378.6566 | 787.3551 | 378.6566
307 | 830.0576 | 393.304 | 830.0576 | 393.304
308 | 923.4755 | 363.0133 | 923.4755 | 363.0133
309 | 1007.3648 | 344.3105 | 1007.3648 | 344.3105
310 | 1060.523 | 307.7112 | 1060.523 | 307.7112
311 | 1154.8671 | 297.5231 | 1154.8671 | 297.5231
312 | 1148.2267 | 270.4102 | 1148.2267 | 270.4102
313 | 1094.157 | 249.768 | 1094.157 | 249.768
314 | 1080.883 | 252.3064 | 1080.883 | 252.3064
315 | 1087.277 | 230.206 | 1087.277 | 230.206
316 | 1082.5618 | 277.9832 | 1082.5618 | 277.9832
317 | 1095.0688 | 330.3055 | 1095.0688 | 330.3055
318 | 1075.8223 | 308.708 | 1075.8223 | 308.708
319 | 1024.2858 | 284.9465 | 1024.2858 | 284.9465
320 | 989.435 | 263.3968 | 989.435 | 263.3968
321 | 980.3857 | 230.3977 | 980.3857 | 230.3977
322 | 996.5197 | 148.3385 | 996.5197 | 148.3385
323 | 964.3271 | 105.1264 | 964.3271 | 105.1264
324 | 895.8295 | 79.913 | 895.8295 | 79.913
325 | 838.4122 | 67.402 | 838.4122 | 67.402
326 | 811.8566 | 75.3154 | 811.8566 | 75.3154
327 | 781.2406 | 89.3707 | 781.2406 | 89.3707
328 | 749.3183 | 136.3027 | 749.3183 | 136.3027
329 | 748.6757 | 301.3046 | 748.6757 | 301.3046
330 | 775.5747 | 374.1969 | 775.5747 | 374.1969
331 | 815.1516 | 389.5753 | 815.1516 | 389.5753
332 | 907.0987 | 359.2432 | 907.0987 | 359.2432
333 | 992.6918 | 340.7059 | 992.6918 | 340.7059
334 | 1059.1166 | 303.9182 | 1059.1166 | 303.9182
335 | 1133.3611 | 292.7921 | 1133.3611 | 292.7921
336 | 1149.5242 | 263.3574 | 1149.5242 | 263.3574
337 | 1091.1964 | 241.3084 | 1091.1964 | 241.3084
338 | 1081.0335 | 242.187 | 1081.0335 | 242.187
339 | 1081.7675 | 218.0545 | 1081.7675 | 218.0545
340 | 1079.3288 | 265.8271 | 1079.3288 | 265.8271
341 | 1088.1802 | 318.4988 | 1088.1802 | 318.4988
342 | 1071.0772 | 296.2761 | 1071.0772 | 296.2761
343 | 1022.1703 | 272.4226 | 1022.1703 | 272.4226
344 | 988.3386 | 250.9878 | 988.3386 | 250.9878
345 | 983.4603 | 219.6025 | 983.4603 | 219.6025
346 | 999.1478 | 139.157 | 999.1478 | 139.157
347 | 956.6837 | 96.9197 | 956.6837 | 96.9197
348 | 894.2187 | 72.8602 | 894.2187 | 72.8602
349 | 843.6259 | 60.0642 | 843.6259 | 60.0642
350 | 809.293 | 68.019 | 809.293 | 68.019
351 | 782.7251 | 82.2444 | 782.7251 | 82.2444
352 | 756.4578 | 131.2039 | 756.4578 | 131.2039
353 | 756.1096 | 298.1644 | 756.1096 | 298.1644
354 | 780.5762 | 372.6062 | 780.5762 | 372.6062
355 | 824.77 | 389.1063 | 824.77 | 389.1063
356 | 911.772 | 360.0386 | 911.772 | 360.0386
357 | 993.6219 | 342.6415 | 993.6219 | 342.6415
358 | 1066.6233 | 307.8537 | 1066.6233 | 307.8537
359 | 1143.292 | 299.7805 | 1143.292 | 299.7805
360 | 1145.8568 | 273.909 | 1145.8568 | 273.909
361 | 1101.5057 | 256.0576 | 1101.5057 | 256.0576
362 | 1080.3154 | 261.7959 | 1080.3154 | 261.7959
363 | 1082.1464 | 240.9322 | 1082.1464 | 240.9322
364 | 1082.1129 | 288.4106 | 1082.1129 | 288.4106
365 | 1098.7234 | 341.1191 | 1098.7234 | 341.1191
366 | 1076.1199 | 320.7354 | 1076.1199 | 320.7354
367 | 1028.7652 | 297.4199 | 1028.7652 | 297.4199
368 | 994.2112 | 275.7092 | 994.2112 | 275.7092
369 | 982.3845 | 242.4711 | 982.3845 | 242.4711
370 | 1001.6877 | 159.736 | 1001.6877 | 159.736
371 | 968.3034 | 116.2711 | 968.3034 | 116.2711
372 | 909.2082 | 90.6301 | 909.2082 | 90.6301
373 | 853.0026 | 76.5237 | 853.0026 | 76.5237
374 | 813.4542 | 83.6555 | 813.4542 | 83.6555
375 | 789.5646 | 97.8441 | 789.5646 | 97.8441
376 | 759.2791 | 146.8129 | 759.2791 | 146.8129
377 | 754.6549 | 313.0469 | 754.6549 | 313.0469
378 | 772.7317 | 385.8289 | 772.7317 | 385.8289
379 | 810.5446 | 400.1728 | 810.5446 | 400.1728
380 | 893.5257 | 368.5856 | 893.5257 | 368.5856
381 | 973.1665 | 349.8092 | 973.1665 | 349.8092
382 | 1038.5818 | 313.8628 | 1038.5818 | 313.8628
383 | 1122.5142 | 304.4839 | 1122.5142 | 304.4839
384 | 1133.629 | 277.4262 | 1133.629 | 277.4262
385 | 1079.0965 | 256.6185 | 1079.0965 | 256.6185
386 | 1065.5675 | 257.6166 | 1065.5675 | 257.6166
387 | 1067.9384 | 234.7484 | 1067.9384 | 234.7484
388 | 1075.3709 | 282.1946 | 1075.3709 | 282.1946
389 | 1066.9994 | 333.8227 | 1066.9994 | 333.8227
390 | 1056.7015 | 311.4068 | 1056.7015 | 311.4068
391 | 1018.509 | 287.7143 | 1018.509 | 287.7143
392 | 966.2654 | 265.8933 | 966.2654 | 265.8933
393 | 956.8958 | 232.1586 | 956.8958 | 232.1586
394 | 978.5723 | 149.4465 | 978.5723 | 149.4465
395 | 956.3169 | 105.6414 | 956.3169 | 105.6414
396 | 904.879 | 80.7038 | 904.879 | 80.7038
397 | 849.7165 | 68.7721 | 849.7165 | 68.7721
398 | 819.8592 | 76.2533 | 819.8592 | 76.2533
399 | 794.3208 | 88.8834 | 794.3208 | 88.8834
400 | 763.8181 | 136.1004 | 763.8181 | 136.1004
401 | 758.7043 | 301.0977 | 758.7043 | 301.0977
402 | 771.017 | 372.505 | 771.017 | 372.505
403 | 795.1281 | 385.1294 | 795.1281 | 385.1294
404 | 869.6746 | 352.0985 | 869.6746 | 352.0985
405 | 939.1712 | 330.7153 | 939.1712 | 330.7153
406 | 1003.8503 | 292.0379 | 1003.8503 | 292.0379
407 | 1095.3288 | 282.2774 | 1095.3288 | 282.2774
408 | 1116.3266 | 255.5369 | 1116.3266 | 255.5369
409 | 1072.9483 | 235.9935 | 1072.9483 | 235.9935
410 | 1060.8862 | 237.8101 | 1060.8862 | 237.8101
411 | 1055.9549 | 212.735 | 1055.9549 | 212.735
412 | 1064.0962 | 257.3904 | 1064.0962 | 257.3904
413 | 1070.3719 | 311.2713 | 1070.3719 | 311.2713
414 | 1041.7907 | 292.2991 | 1041.7907 | 292.2991
415 | 1000.33 | 269.1905 | 1000.33 | 269.1905
416 | 968.4337 | 246.3717 | 968.4337 | 246.3717
417 | 964.9679 | 213.0325 | 964.9679 | 213.0325
418 | 987.2041 | 131.0606 | 987.2041 | 131.0606
419 | 951.8259 | 87.9635 | 951.8259 | 87.9635
420 | 894.7482 | 64.2167 | 894.7482 | 64.2167
421 | 848.9466 | 52.6528 | 848.9466 | 52.6528
422 | 817.6809 | 61.334 | 817.6809 | 61.334
423 | 793.1842 | 76.2813 | 793.1842 | 76.2813
424 | 761.8835 | 125.4385 | 761.8835 | 125.4385
425 | 759.4977 | 293.1852 | 759.4977 | 293.1852
426 | 765.7538 | 367.9947 | 765.7538 | 367.9947
427 | 796.411 | 384.0811 | 796.411 | 384.0811
428 | 859.5402 | 354.4985 | 859.5402 | 354.4985
429 | 921.9487 | 338.991 | 921.9487 | 338.991
430 | 986.3405 | 307.1457 | 986.3405 | 307.1457
431 | 1072.008 | 301.3943 | 1072.008 | 301.3943
432 | 1090.9225 | 276.617 | 1090.9225 | 276.617
433 | 1054.27 | 259.0093 | 1054.27 | 259.0093
434 | 1039.7812 | 262.5545 | 1039.7812 | 262.5545
435 | 1045.9344 | 239.2541 | 1045.9344 | 239.2541
436 | 1052.9031 | 284.8107 | 1052.9031 | 284.8107
437 | 1056.9848 | 335.9651 | 1056.9848 | 335.9651
438 | 1045.1469 | 315.9217 | 1045.1469 | 315.9217
439 | 1010.452 | 296.0636 | 1010.452 | 296.0636
440 | 982.6087 | 277.3505 | 982.6087 | 277.3505
441 | 983.4146 | 245.7078 | 983.4146 | 245.7078
442 | 991.8399 | 163.4785 | 991.8399 | 163.4785
443 | 949.3633 | 119.3377 | 949.3633 | 119.3377
444 | 891.043 | 93.0162 | 891.043 | 93.0162
445 | 841.0367 | 78.0133 | 841.0367 | 78.0133
446 | 809.4422 | 83.7566 | 809.4422 | 83.7566
447 | 786.7898 | 96.7683 | 786.7898 | 96.7683
448 | 763.9602 | 145.0842 | 763.9602 | 145.0842
449 | 751.0312 | 311.8331 | 751.0312 | 311.8331
450 | 763.5297 | 386.0956 | 763.5297 | 386.0956
451 | 799.7534 | 402.4119 | 799.7534 | 402.4119
452 | 873.1097 | 373.0407 | 873.1097 | 373.0407
453 | 948.767 | 356.7149 | 948.767 | 356.7149
454 | 1011.6376 | 323.3845 | 1011.6376 | 323.3845
455 | 1099.2734 | 316.6538 | 1099.2734 | 316.6538
456 | 1106.4974 | 292.4466 | 1106.4974 | 292.4466
457 | 1070.6934 | 275.9653 | 1070.6934 | 275.9653
458 | 1050.5988 | 282.1082 | 1050.5988 | 282.1082
459 | 1060.8693 | 261.7963 | 1060.8693 | 261.7963
460 | 1058.8629 | 310.4884 | 1058.8629 | 310.4884
461 | 1071.6781 | 362.3969 | 1071.6781 | 362.3969
462 | 1059.9022 | 340.3305 | 1059.9022 | 340.3305
463 | 1025.5785 | 315.7644 | 1025.5785 | 315.7644
464 | 986.5273 | 291.8882 | 986.5273 | 291.8882
465 | 986.4471 | 256.8846 | 986.4471 | 256.8846
466 | 993.0425 | 172.991 | 993.0425 | 172.991
467 | 953.9965 | 127.7192 | 953.9965 | 127.7192
468 | 909.784 | 100.2299 | 909.784 | 100.2299
469 | 856.7053 | 84.4684 | 856.7053 | 84.4684
470 | 826.0529 | 89.5726 | 826.0529 | 89.5726
471 | 803.7543 | 100.7268 | 803.7543 | 100.7268
472 | 784.4355 | 146.3485 | 784.4355 | 146.3485
473 | 775.0804 | 310.0447 | 775.0804 | 310.0447
474 | 793.5544 | 381.6819 | 793.5544 | 381.6819
475 | 841.2233 | 395.7361 | 841.2233 | 395.7361
476 | 940.9912 | 364.6224 | 940.9912 | 364.6224
477 | 1030.5297 | 346.3242 | 1030.5297 | 346.3242
478 | 1092.9533 | 309.7204 | 1092.9533 | 309.7204
479 | 1184.1868 | 298.1254 | 1184.1868 | 298.1254
480 | 1193.7275 | 267.362 | 1193.7275 | 267.362
481 | 1129.5583 | 245.7543 | 1129.5583 | 245.7543
482 | 1127.1396 | 248.2881 | 1127.1396 | 248.2881
483 | 1141.14 | 225.3049 | 1141.14 | 225.3049
484 | 1127.1373 | 272.089 | 1127.1373 | 272.089
485 | 1132.6198 | 323.3493 | 1132.6198 | 323.3493
486 | 1120.9699 | 301.1128 | 1120.9699 | 301.1128
487 | 1060.744 | 277.2777 | 1060.744 | 277.2777
488 | 1019.337 | 254.9877 | 1019.337 | 254.9877
489 | 1013.1184 | 221.0093 | 1013.1184 | 221.0093
490 | 1020.5342 | 137.626 | 1020.5342 | 137.626
491 | 973.9431 | 93.8715 | 973.9431 | 93.8715
492 | 908.7966 | 69.789 | 908.7966 | 69.789
493 | 856.6505 | 58.3079 | 856.6505 | 58.3079
494 | 827.3538 | 66.5661 | 827.3538 | 66.5661
495 | 808.2364 | 81.3203 | 808.2364 | 81.3203
496 | 784.2466 | 130.689 | 784.2466 | 130.689
497 | 776.4827 | 297.1805 | 776.4827 | 297.1805
498 | 792.4241 | 370.5188 | 792.4241 | 370.5188
499 | 835.1409 | 385.4374 | 835.1409 | 385.4374
500 | 929.0898 | 354.8203 | 929.0898 | 354.8203
501 | 1014.3691 | 336.4347 | 1014.3691 | 336.4347
502 | 1086.6898 | 300.1389 | 1086.6898 | 300.1389
503 | 1163.3142 | 291.6244 | 1163.3142 | 291.6244
504 | 1181.62 | 261.6701 | 1181.62 | 261.6701
505 | 1121.971 | 241.2027 | 1121.971 | 241.2027
506 | 1110.1715 | 245.5111 | 1110.1715 | 245.5111
507 | 1113.4534 | 225.1164 | 1113.4534 | 225.1164
508 | 1109.7069 | 274.2637 | 1109.7069 | 274.2637
509 | 1106.2736 | 328.4894 | 1106.2736 | 328.4894
510 | 1096.3278 | 309.4483 | 1096.3278 | 309.4483
511 | 1047.8571 | 285.8201 | 1047.8571 | 285.8201
512 | 1015.0293 | 264.1783 | 1015.0293 | 264.1783
513 | 1014.6239 | 232.0574 | 1014.6239 | 232.0574
514 | 1014.5533 | 152.2097 | 1014.5533 | 152.2097
515 | 971.8825 | 111.1217 | 971.8825 | 111.1217
516 | 906.9929 | 87.5129 | 906.9929 | 87.5129
517 | 856.0762 | 75.3513 | 856.0762 | 75.3513
518 | 828.7474 | 82.4877 | 828.7474 | 82.4877
519 | 805.8555 | 95.035 | 805.8555 | 95.035
520 | 788.3679 | 141.898 | 788.3679 | 141.898
521 | 782.7416 | 306.8079 | 782.7416 | 306.8079
522 | 799.5083 | 379.4934 | 799.5083 | 379.4934
523 | 846.1764 | 394.3706 | 846.1764 | 394.3706
524 | 937.6259 | 363.5696 | 937.6259 | 363.5696
525 | 1020.4877 | 345.5656 | 1020.4877 | 345.5656
526 | 1090.8527 | 310.1572 | 1090.8527 | 310.1572
527 | 1170.1545 | 300.6127 | 1170.1545 | 300.6127
528 | 1161.8833 | 273.6055 | 1161.8833 | 273.6055
529 | 1106.316 | 254.3473 | 1106.316 | 254.3473
530 | 1086.3989 | 258.1959 | 1086.3989 | 258.1959
531 | 1108.2033 | 237.0335 | 1108.2033 | 237.0335
532 | 1107.3361 | 286.9256 | 1107.3361 | 286.9256
533 | 1107.9218 | 340.7237 | 1107.9218 | 340.7237
534 | 1075.3659 | 320.4412 | 1075.3659 | 320.4412
535 | 1034.5284 | 297.2636 | 1034.5284 | 297.2636
536 | 1005.0499 | 274.2517 | 1005.0499 | 274.2517
537 | 1004.1035 | 240.3837 | 1004.1035 | 240.3837
538 | 1006.8191 | 157.8142 | 1006.8191 | 157.8142
539 | 965.998 | 113.9723 | 965.998 | 113.9723
540 | 905.2406 | 88.7083 | 905.2406 | 88.7083
541 | 852.2701 | 77.5489 | 852.2701 | 77.5489
542 | 821.1308 | 85.729 | 821.1308 | 85.729
543 | 803.1109 | 99.1499 | 803.1109 | 99.1499
544 | 781.2317 | 146.206 | 781.2317 | 146.206
545 | 767.6048 | 310.3205 | 767.6048 | 310.3205
546 | 781.5018 | 382.8589 | 781.5018 | 382.8589
547 | 822.038 | 397.897 | 822.038 | 397.897
548 | 907.5416 | 367.2339 | 907.5416 | 367.2339
549 | 983.4363 | 350.1633 | 983.4363 | 350.1633
550 | 1063.8029 | 316.4467 | 1063.8029 | 316.4467
551 | 1132.1235 | 309.6011 | 1132.1235 | 309.6011
552 | 1141.9973 | 285.1732 | 1141.9973 | 285.1732
553 | 1092.6041 | 267.7723 | 1092.6041 | 267.7723
554 | 1080.7002 | 272.5957 | 1080.7002 | 272.5957
555 | 1089.5472 | 250.8447 | 1089.5472 | 250.8447
556 | 1084.4501 | 298.7323 | 1084.4501 | 298.7323
557 | 1089.2645 | 349.2707 | 1089.2645 | 349.2707
558 | 1063.0956 | 328.225 | 1063.0956 | 328.225
559 | 1032.52 | 305.6818 | 1032.52 | 305.6818
560 | 990.7699 | 283.9757 | 990.7699 | 283.9757
561 | 989.9589 | 249.8962 | 989.9589 | 249.8962
562 | 997.6848 | 165.9612 | 997.6848 | 165.9612
563 | 964.9096 | 120.6618 | 964.9096 | 120.6618
564 | 907.5794 | 93.922 | 907.5794 | 93.922
565 | 857.9131 | 79.0616 | 857.9131 | 79.0616
566 | 830.2469 | 84.5796 | 830.2469 | 84.5796
567 | 808.7113 | 96.4602 | 808.7113 | 96.4602
568 | 781.6139 | 142.9509 | 781.6139 | 142.9509
569 | 773.315 | 307.3413 | 773.315 | 307.3413
570 | 781.6885 | 378.8635 | 781.6885 | 378.8635
571 | 811.9913 | 392.5132 | 811.9913 | 392.5132
572 | 884.8704 | 361.0639 | 884.8704 | 361.0639
573 | 946.7726 | 342.8852 | 946.7726 | 342.8852
574 | 1007.7948 | 307.2331 | 1007.7948 | 307.2331
575 | 1088.9037 | 297.4771 | 1088.9037 | 297.4771
576 | 1103.8992 | 269.1183 | 1103.8992 | 269.1183
577 | 1061.5399 | 248.3152 | 1061.5399 | 248.3152
578 | 1044.8327 | 250.7294 | 1044.8327 | 250.7294
579 | 1054.3832 | 228.8957 | 1054.3832 | 228.8957
580 | 1060.7045 | 278.1119 | 1060.7045 | 278.1119
581 | 1059.7187 | 332.1445 | 1059.7187 | 332.1445
582 | 1032.4368 | 311.7425 | 1032.4368 | 311.7425
583 | 989.327 | 287.2683 | 989.327 | 287.2683
584 | 960.5268 | 263.314 | 960.5268 | 263.314
585 | 973.8767 | 229.777 | 973.8767 | 229.777
586 | 989.9094 | 148.4258 | 989.9094 | 148.4258
587 | 945.8831 | 106.3586 | 945.8831 | 106.3586
588 | 889.8326 | 83.5727 | 889.8326 | 83.5727
589 | 843.6288 | 73.8065 | 843.6288 | 73.8065
590 | 818.5159 | 82.1245 | 818.5159 | 82.1245
591 | 797.1196 | 96.2855 | 797.1196 | 96.2855
592 | 768.6639 | 145.1577 | 768.6639 | 145.1577
593 | 759.9788 | 311.6492 | 759.9788 | 311.6492
594 | 770.7128 | 385.0611 | 770.7128 | 385.0611
595 | 805.8806 | 400.0211 | 805.8806 | 400.0211
596 | 865.5422 | 370.043 | 865.5422 | 370.043
597 | 924.5995 | 352.5448 | 924.5995 | 352.5448
598 | 993.5029 | 315.6651 | 993.5029 | 315.6651
599 | 1070.1924 | 305.1965 | 1070.1924 | 305.1965
600 | 1073.2163 | 274.8469 | 1073.2163 | 274.8469
601 | 1039.7123 | 252.6691 | 1039.7123 | 252.6691
602 | 1020.6785 | 254.4857 | 1020.6785 | 254.4857
603 | 1033.6988 | 230.6887 | 1033.6988 | 230.6887
604 | 1041.2643 | 278.0062 | 1041.2643 | 278.0062
605 | 1045.2421 | 331.1928 | 1045.2421 | 331.1928
606 | 1021.4872 | 310.1103 | 1021.4872 | 310.1103
607 | 985.5807 | 286.0591 | 985.5807 | 286.0591
608 | 962.8294 | 263.383 | 962.8294 | 263.383
609 | 967.9162 | 229.3678 | 967.9162 | 229.3678
610 | 976.7216 | 146.8121 | 976.7216 | 146.8121
611 | 941.8677 | 103.4575 | 941.8677 | 103.4575
612 | 887.7551 | 77.9774 | 887.7551 | 77.9774
613 | 834.9945 | 63.8204 | 834.9945 | 63.8204
614 | 806.7008 | 70.0971 | 806.7008 | 70.0971
615 | 788.1326 | 83.6605 | 788.1326 | 83.6605
616 | 765.3228 | 132.62 | 765.3228 | 132.62
617 | 753.9621 | 299.4931 | 753.9621 | 299.4931
618 | 767.472 | 373.5395 | 767.472 | 373.5395
619 | 806.4886 | 389.5385 | 806.4886 | 389.5385
620 | 880.9527 | 360.1536 | 880.9527 | 360.1536
621 | 951.706 | 343.2024 | 951.706 | 343.2024
622 | 1015.8047 | 308.2997 | 1015.8047 | 308.2997
623 | 1091.5418 | 299.9874 | 1091.5418 | 299.9874
624 | 1100.1269 | 273.9917 | 1100.1269 | 273.9917
625 | 1050.235 | 255.6806 | 1050.235 | 255.6806
626 | 1040.519 | 259.635 | 1040.519 | 259.635
627 | 1047.7584 | 237.3737 | 1047.7584 | 237.3737
628 | 1049.0617 | 283.6245 | 1049.0617 | 283.6245
629 | 1063.5434 | 333.3353 | 1063.5434 | 333.3353
630 | 1044.7644 | 308.1977 | 1044.7644 | 308.1977
631 | 999.4495 | 281.1765 | 999.4495 | 281.1765
632 | 978.5675 | 256.2566 | 978.5675 | 256.2566
633 | 984.0844 | 220.9128 | 984.0844 | 220.9128
634 | 998.506 | 137.6398 | 998.506 | 137.6398
635 | 953.1235 | 94.6852 | 953.1235 | 94.6852
636 | 883.6256 | 73.2143 | 883.6256 | 73.2143
637 | 835.6771 | 64.4457 | 835.6771 | 64.4457
638 | 807.6402 | 73.5775 | 807.6402 | 73.5775
639 | 791.4168 | 88.8742 | 791.4168 | 88.8742
640 | 770.9172 | 139.1026 | 770.9172 | 139.1026
641 | 761.7306 | 307.3229 | 761.7306 | 307.3229
642 | 775.375 | 382.2244 | 775.375 | 382.2244
643 | 823.7681 | 397.2487 | 823.7681 | 397.2487
644 | 918.6353 | 366.7925 | 918.6353 | 366.7925
645 | 1014.0987 | 349.6759 | 1014.0987 | 349.6759
646 | 1083.6048 | 314.3088 | 1083.6048 | 314.3088
647 | 1178.761 | 302.8609 | 1178.761 | 302.8609
648 | 1179.5608 | 272.9665 | 1179.5608 | 272.9665
649 | 1131.026 | 250.7795 | 1131.026 | 250.7795
650 | 1113.4355 | 251.18 | 1113.4355 | 251.18
651 | 1118.1934 | 226.0543 | 1118.1934 | 226.0543
652 | 1118.9895 | 270.9167 | 1118.9895 | 270.9167
653 | 1117.4035 | 320.8252 | 1117.4035 | 320.8252
654 | 1093.657 | 297.4668 | 1093.657 | 297.4668
655 | 1045.2897 | 272.6755 | 1045.2897 | 272.6755
656 | 1022.4124 | 249.6636 | 1022.4124 | 249.6636
657 | 1027.8633 | 216.2508 | 1027.8633 | 216.2508
658 | 1021.3664 | 134.7019 | 1021.3664 | 134.7019
659 | 963.5889 | 92.722 | 963.5889 | 92.722
660 | 867.8846 | 69.3155 | 867.8846 | 69.3155
661 | 817.4619 | 57.7102 | 817.4619 | 57.7102
662 | 786.3104 | 66.2075 | 786.3104 | 66.2075
663 | 771.7097 | 80.6812 | 771.7097 | 80.6812
664 | 755.8381 | 129.5442 | 755.8381 | 129.5442
665 | 740.5621 | 296.1966 | 740.5621 | 296.1966
666 | 754.706 | 369.7832 | 754.706 | 369.7832
667 | 800.548 | 385.1708 | 800.548 | 385.1708
668 | 888.7447 | 354.8709 | 888.7447 | 354.8709
669 | 979.8847 | 337.46 | 979.8847 | 337.46
670 | 1049.4123 | 302.4056 | 1049.4123 | 302.4056
671 | 1126.2349 | 293.4266 | 1126.2349 | 293.4266
672 | 1128.4964 | 266.6631 | 1128.4964 | 266.6631
673 | 1074.9562 | 247.221 | 1074.9562 | 247.221
674 | 1067.5563 | 249.957 | 1067.5563 | 249.957
675 | 1071.6947 | 225.7417 | 1071.6947 | 225.7417
676 | 1072.6576 | 269.919 | 1072.6576 | 269.919
677 | 1072.762 | 319.1148 | 1072.762 | 319.1148
678 | 1050.8289 | 295.7795 | 1050.8289 | 295.7795
679 | 1004.1038 | 270.7215 | 1004.1038 | 270.7215
680 | 971.019 | 247.7005 | 971.019 | 247.7005
681 | 981.8278 | 214.8807 | 981.8278 | 214.8807
682 | 984.8517 | 132.4537 | 984.8517 | 132.4537
683 | 937.5472 | 91.6002 | 937.5472 | 91.6002
684 | 872.7774 | 69.2741 | 872.7774 | 69.2741
685 | 823.8617 | 58.501 | 823.8617 | 58.501
686 | 792.0293 | 67.4443 | 792.0293 | 67.4443
687 | 778.1105 | 82.8191 | 778.1105 | 82.8191
688 | 752.5543 | 133.1579 | 752.5543 | 133.1579
689 | 738.2604 | 299.4563 | 738.2604 | 299.4563
690 | 761.5062 | 370.9878 | 761.5062 | 370.9878
691 | 806.42 | 386.0213 | 806.42 | 386.0213
692 | 890.2623 | 355.8778 | 890.2623 | 355.8778
693 | 971.739 | 337.2761 | 971.739 | 337.2761
694 | 1027.438 | 298.9941 | 1027.438 | 298.9941
695 | 1102.3693 | 287.744 | 1102.3693 | 287.744
696 | 1107.6526 | 259.238 | 1107.6526 | 259.238
697 | 1056.6874 | 239.0418 | 1056.6874 | 239.0418
698 | 1044.7274 | 240.7985 | 1044.7274 | 240.7985
699 | 1052.2036 | 217.2315 | 1052.2036 | 217.2315
700 | 1046.6294 | 265.1742 | 1046.6294 | 265.1742
701 | 1046.4333 | 319.1424 | 1046.4333 | 319.1424
702 | 1033.0486 | 299.6461 | 1033.0486 | 299.6461
703 | 983.0337 | 277.3742 | 983.0337 | 277.3742
704 | 947.8884 | 255.5992 | 947.8884 | 255.5992
705 | 960.9607 | 222.7105 | 960.9607 | 222.7105
706 | 968.2918 | 140.8582 | 968.2918 | 140.8582
707 | 923.105 | 97.7151 | 923.105 | 97.7151
708 | 884.3057 | 167.4027 | 884.3057 | 167.4027
709 | 833.6103 | 170.3597 | 833.6103 | 170.3597
710 | 804.4333 | 177.1444 | 804.4333 | 177.1444
711 | 784.3161 | 194.1133 | 784.3161 | 194.1133
712 | 767.4797 | 255.8077 | 767.4797 | 255.8077
713 | 753.1075 | 414.843 | 753.1075 | 414.843
714 | 773.7754 | 486.3846 | 773.7754 | 486.3846
715 | 816.14 | 506.0986 | 816.14 | 506.0986
716 | 897.9073 | 470.627 | 897.9073 | 470.627
717 | 971.9579 | 446.9864 | 971.9579 | 446.9864
718 | 1041.6497 | 404.0846 | 1041.6497 | 404.0846
719 | 1109.5288 | 377.7204 | 1109.5288 | 377.7204
720 | 1128.4439 | 344.5905 | 1128.4439 | 344.5905
721 | 1078.0713 | 312.2746 | 1078.0713 | 312.2746
722 | 1073.2894 | 316.4503 | 1073.2894 | 316.4503
723 | 1074.8907 | 294.1197 | 1074.8907 | 294.1197
724 | 1075.0289 | 335.2951 | 1075.0289 | 335.2951
725 | 1091.9127 | 388.4126 | 1091.9127 | 388.4126
726 | 1079.2161 | 375.3339 | 1079.2161 | 375.3339
727 | 1015.2246 | 357.2345 | 1015.2246 | 357.2345
728 | 975.2634 | 352.4479 | 975.2634 | 352.4479
729 | 992.1572 | 320.7981 | 992.1572 | 320.7981
730 | 993.6901 | 252.3632 | 993.6901 | 252.3632
731 | 944.1232 | 211.5634 | 944.1232 | 211.5634
732 | 885.2257 | 196.4748 | 885.2257 | 196.4748
733 | 830.8427 | 191.712 | 830.8427 | 191.712
734 | 802.2327 | 196.5912 | 802.2327 | 196.5912
735 | 794.3352 | 211.3012 | 794.3352 | 211.3012
736 | 771.003 | 271.0509 | 771.003 | 271.0509
737 | 758.9812 | 428.9862 | 758.9812 | 428.9862
738 | 767.4065 | 502.3349 | 767.4065 | 502.3349
739 | 799.6148 | 524.9758 | 799.6148 | 524.9758
740 | 867.3147 | 491.665 | 867.3147 | 491.665
741 | 948.0403 | 472.2673 | 948.0403 | 472.2673
742 | 1023.7376 | 442.7622 | 1023.7376 | 442.7622
743 | 1090.551 | 423.1946 | 1090.551 | 423.1946
744 | 1116.3498 | 394.347 | 1116.3498 | 394.347
745 | 1063.6657 | 363.5632 | 1063.6657 | 363.5632
746 | 1051.4535 | 366.1478 | 1051.4535 | 366.1478
747 | 1047.3336 | 344.4655 | 1047.3336 | 344.4655
748 | 1050.4651 | 385.6212 | 1050.4651 | 385.6212
749 | 1065.936 | 436.6565 | 1065.936 | 436.6565
750 | 1040.6542 | 420.6313 | 1040.6542 | 420.6313
751 | 997.7604 | 399.1533 | 997.7604 | 399.1533
752 | 980.3657 | 388.2184 | 980.3657 | 388.2184
753 | 991.4379 | 350.3023 | 991.4379 | 350.3023
754 | 984.6339 | 275.4833 | 984.6339 | 275.4833
755 | 937.6177 | 230.0084 | 937.6177 | 230.0084
756 | 880.1388 | 212.1305 | 880.1388 | 212.1305
757 | 831.1742 | 206.4444 | 831.1742 | 206.4444
758 | 799.0486 | 209.379 | 799.0486 | 209.379
759 | 789.5087 | 220.9068 | 789.5087 | 220.9068
760 | 775.3482 | 277.0028 | 775.3482 | 277.0028
761 | 755.6252 | 431.1273 | 755.6252 | 431.1273
762 | 764.6423 | 500.7045 | 764.6423 | 500.7045
763 | 800.3641 | 520.9097 | 800.3641 | 520.9097
764 | 864.7849 | 486.7934 | 864.7849 | 486.7934
765 | 927.9135 | 468.044 | 927.9135 | 468.044
766 | 989.3653 | 435.6121 | 989.3653 | 435.6121
767 | 1062.8064 | 410.0925 | 1062.8064 | 410.0925
768 | 1078.2412 | 374.7626 | 1078.2412 | 374.7626
769 | 1046.3989 | 335.2965 | 1046.3989 | 335.2965
770 | 1027.8105 | 328.4524 | 1027.8105 | 328.4524
771 | 1026.5365 | 296.2609 | 1026.5365 | 296.2609
772 | 1031.424 | 328.1057 | 1031.424 | 328.1057
773 | 1051.3981 | 378.7678 | 1051.3981 | 378.7678
774 | 1039.2803 | 361.9961 | 1039.2803 | 361.9961
775 | 1001.4675 | 338.2002 | 1001.4675 | 338.2002
776 | 985.6578 | 329.6224 | 985.6578 | 329.6224
777 | 1008.3378 | 295.0261 | 1008.3378 | 295.0261
778 | 995.4993 | 221.6018 | 995.4993 | 221.6018
779 | 942.4429 | 179.1913 | 942.4429 | 179.1913
780 | 881.3636 | 169.0527 | 881.3636 | 169.0527
781 | 834.3986 | 174.1705 | 834.3986 | 174.1705
782 | 806.6168 | 188.4 | 806.6168 | 188.4
783 | 794.9682 | 212.2048 | 794.9682 | 212.2048
784 | 775.516 | 282.4047 | 775.516 | 282.4047
785 | 761.2726 | 447.7063 | 761.2726 | 447.7063
786 | 768.7807 | 525.0229 | 768.7807 | 525.0229
787 | 804.3639 | 549.4317 | 804.3639 | 549.4317
788 | 882.1396 | 516.5137 | 882.1396 | 516.5137
789 | 954.9867 | 497.1357 | 954.9867 | 497.1357
790 | 1013.789 | 463.4663 | 1013.789 | 463.4663
791 | 1090.6453 | 434.2145 | 1090.6453 | 434.2145
792 | 1114.849 | 392.2255 | 1114.849 | 392.2255
793 | 1060.8508 | 350.304 | 1060.8508 | 350.304
794 | 1054.2831 | 347.4278 | 1054.2831 | 347.4278
795 | 1055.9566 | 319.106 | 1055.9566 | 319.106
796 | 1058.7682 | 353.2294 | 1058.7682 | 353.2294
797 | 1077.6086 | 402.1433 | 1077.6086 | 402.1433
798 | 1057.1536 | 382.7197 | 1057.1536 | 382.7197
799 | 1007.6133 | 360.4953 | 1007.6133 | 360.4953
800 | 986.5895 | 350.5032 | 986.5895 | 350.5032
801 | 1005.9962 | 314.4337 | 1005.9962 | 314.4337
802 | 992.5292 | 242.8951 | 992.5292 | 242.8951
803 | 942.717 | 200.6417 | 942.717 | 200.6417
804 | 874.6675 | 186.2799 | 874.6675 | 186.2799
805 | 831.264 | 185.8975 | 831.264 | 185.8975
806 | 802.641 | 195.4519 | 802.641 | 195.4519
807 | 791.2082 | 213.3441 | 791.2082 | 213.3441
808 | 777.2583 | 271.7188 | 777.2583 | 271.7188
809 | 766.6282 | 430.1059 | 766.6282 | 430.1059
810 | 774.8898 | 502.1974 | 774.8898 | 502.1974
811 | 824.4834 | 523.5222 | 824.4834 | 523.5222
812 | 921.5435 | 489.8578 | 921.5435 | 489.8578
813 | 1002.2425 | 469.9101 | 1002.2425 | 469.9101
814 | 1076.6875 | 433.5299 | 1076.6875 | 433.5299
815 | 1160.4156 | 401.2137 | 1160.4156 | 401.2137
816 | 1171.1435 | 358.6944 | 1171.1435 | 358.6944
817 | 1102.6713 | 314.8675 | 1102.6713 | 314.8675
818 | 1089.6992 | 307.0019 | 1089.6992 | 307.0019
819 | 1103.2434 | 277.3247 | 1103.2434 | 277.3247
820 | 1104.0683 | 314.0804 | 1104.0683 | 314.0804
821 | 1108.3488 | 360.5585 | 1108.3488 | 360.5585
822 | 1095.5599 | 333.6115 | 1095.5599 | 333.6115
823 | 1020.2359 | 303.8048 | 1020.2359 | 303.8048
824 | 998.4471 | 285.8572 | 998.4471 | 285.8572
825 | 1025.963 | 246.1733 | 1025.963 | 246.1733
826 | 1008.4756 | 176.2651 | 1008.4756 | 176.2651
827 | 953.0079 | 137.5868 | 953.0079 | 137.5868
828 | 876.3846 | 126.8197 | 876.3846 | 126.8197
829 | 830.2773 | 126.7516 | 830.2773 | 126.7516
830 | 805.6321 | 135.1077 | 805.6321 | 135.1077
831 | 794.4369 | 153.6089 | 794.4369 | 153.6089
832 | 781.3235 | 219.4284 | 781.3235 | 219.4284
833 | 767.0156 | 385.4567 | 767.0156 | 385.4567
834 | 778.9362 | 461.8501 | 778.9362 | 461.8501
835 | 826.9051 | 486.0625 | 826.9051 | 486.0625
836 | 925.8624 | 453.7141 | 925.8624 | 453.7141
837 | 1014.4052 | 435.0629 | 1014.4052 | 435.0629
838 | 1085.681 | 401.472 | 1085.681 | 401.472
839 | 1151.2496 | 371.4345 | 1151.2496 | 371.4345
840 | 1156.932 | 325.7919 | 1156.932 | 325.7919
841 | 1098.5167 | 279.8828 | 1098.5167 | 279.8828
842 | 1086.4246 | 273.2744 | 1086.4246 | 273.2744
843 | 1091.0074 | 250.1188 | 1091.0074 | 250.1188
844 | 1086.2419 | 294.7514 | 1086.2419 | 294.7514
845 | 1090.7587 | 354.4298 | 1090.7587 | 354.4298
846 | 1075.7898 | 351.5066 | 1075.7898 | 351.5066
847 | 1027.5588 | 338.3574 | 1027.5588 | 338.3574
848 | 991.1131 | 332.2546 | 991.1131 | 332.2546
849 | 1020.0313 | 295.969 | 1020.0313 | 295.969
850 | 1010.7469 | 221.7393 | 1010.7469 | 221.7393
851 | 951.645 | 174.8894 | 951.645 | 174.8894
852 | 881.5263 | 159.1329 | 881.5263 | 159.1329
853 | 832.6905 | 159.3398 | 832.6905 | 159.3398
854 | 803.1712 | 161.9797 | 803.1712 | 161.9797
855 | 792.4647 | 174.47 | 792.4647 | 174.47
856 | 778.0523 | 238.8948 | 778.0523 | 238.8948
857 | 767.2493 | 405.5125 | 767.2493 | 405.5125
858 | 779.0944 | 486.0506 | 779.0944 | 486.0506
859 | 824.0617 | 510.3809 | 824.0617 | 510.3809
860 | 924.6298 | 477.9932 | 924.6298 | 477.9932
861 | 985.4461 | 464.7242 | 985.4461 | 464.7242
862 | 1057.665 | 429.2084 | 1057.665 | 429.2084
863 | 1117.2111 | 411.0354 | 1117.2111 | 411.0354
864 | 1130.8475 | 379.7913 | 1130.8475 | 379.7913
865 | 1090.3428 | 345.0396 | 1090.3428 | 345.0396
866 | 1064.5007 | 339.6294 | 1064.5007 | 339.6294
867 | 1070.1676 | 306.8486 | 1070.1676 | 306.8486
868 | 1072.5761 | 334.804 | 1072.5761 | 334.804
869 | 1072.9319 | 374.5641 | 1072.9319 | 374.5641
870 | 1062.2968 | 349.7976 | 1062.2968 | 349.7976
871 | 1008.1908 | 319.2248 | 1008.1908 | 319.2248
872 | 985.822 | 301.1986 | 985.822 | 301.1986
873 | 1004.7271 | 257.4289 | 1004.7271 | 257.4289
874 | 999.8764 | 177.4437 | 999.8764 | 177.4437
875 | 941.4044 | 130.6723 | 941.4044 | 130.6723
876 | 874.6458 | 121.0642 | 874.6458 | 121.0642
877 | 827.708 | 115.9085 | 827.708 | 115.9085
878 | 799.1116 | 116.6823 | 799.1116 | 116.6823
879 | 785.8503 | 132.7084 | 785.8503 | 132.7084
880 | 771.9892 | 191.3974 | 771.9892 | 191.3974
881 | 751.2129 | 346.1308 | 751.2129 | 346.1308
882 | 763.2747 | 423.5064 | 763.2747 | 423.5064
883 | 809.2972 | 451.2742 | 809.2972 | 451.2742
884 | 896.2511 | 424.4653 | 896.2511 | 424.4653
885 | 970.9332 | 414.4571 | 970.9332 | 414.4571
886 | 1042.4049 | 397.2094 | 1042.4049 | 397.2094
887 | 1108.8458 | 389.4081 | 1108.8458 | 389.4081
888 | 1130.1937 | 372.8572 | 1130.1937 | 372.8572
889 | 1067.2953 | 349.2432 | 1067.2953 | 349.2432
890 | 1061.9827 | 350.6689 | 1061.9827 | 350.6689
891 | 1056.8862 | 317.8881 | 1056.8862 | 317.8881
892 | 1066.241 | 332.4272 | 1066.241 | 332.4272
893 | 1070.6403 | 354.6065 | 1070.6403 | 354.6065
894 | 1058.5591 | 325.656 | 1058.5591 | 325.656
895 | 1009.7915 | 295.7118 | 1009.7915 | 295.7118
896 | 988.6351 | 275.9963 | 988.6351 | 275.9963
897 | 1013.7582 | 229.3193 | 1013.7582 | 229.3193
898 | 995.2222 | 155.4628 | 995.2222 | 155.4628
899 | 939.5206 | 118.9453 | 939.5206 | 118.9453
900 | 876.3726 | 114.6998 | 876.3726 | 114.6998
901 | 832.2592 | 117.0871 | 832.2592 | 117.0871
902 | 804.1613 | 121.8092 | 804.1613 | 121.8092
903 | 792.8729 | 138.5621 | 792.8729 | 138.5621
904 | 775.9473 | 196.2493 | 775.9473 | 196.2493
905 | 757.354 | 348.1934 | 757.354 | 348.1934
906 | 768.8565 | 418.792 | 768.8565 | 418.792
907 | 805.6278 | 446.2848 | 805.6278 | 446.2848
908 | 876.6393 | 422.5992 | 876.6393 | 422.5992
909 | 935.586 | 413.2392 | 935.586 | 413.2392
910 | 1007.0478 | 393.2219 | 1007.0478 | 393.2219
911 | 1065.9222 | 378.5257 | 1065.9222 | 378.5257
912 | 1085.5424 | 348.3817 | 1085.5424 | 348.3817
913 | 1049.7113 | 310.762 | 1049.7113 | 310.762
914 | 1041.3002 | 301.5411 | 1041.3002 | 301.5411
915 | 1042.9739 | 266.5995 | 1042.9739 | 266.5995
916 | 1055.3278 | 293.1013 | 1055.3278 | 293.1013
917 | 1054.3636 | 330.3078 | 1054.3636 | 330.3078
918 | 1043.0293 | 308.6056 | 1043.0293 | 308.6056
919 | 1003.1847 | 291.901 | 1003.1847 | 291.901
920 | 977.5746 | 288.3322 | 977.5746 | 288.3322
921 | 1001.0812 | 256.761 | 1001.0812 | 256.761
922 | 991.8454 | 186.0474 | 991.8454 | 186.0474
923 | 937.5945 | 143.303 | 937.5945 | 143.303
924 | 873.1894 | 127.5465 | 873.1894 | 127.5465
925 | 832.6546 | 126.0641 | 832.6546 | 126.0641
926 | 799.3742 | 137.9364 | 799.3742 | 137.9364
927 | 787.2583 | 160.6019 | 787.2583 | 160.6019
928 | 776.7133 | 227.1874 | 776.7133 | 227.1874
929 | 755.6235 | 389.1889 | 755.6235 | 389.1889
930 | 759.1609 | 464.0698 | 759.1609 | 464.0698
931 | 797.4656 | 487.3393 | 797.4656 | 487.3393
932 | 854.8258 | 451.8284 | 854.8258 | 451.8284
933 | 926.4146 | 433.7468 | 926.4146 | 433.7468
934 | 988.4381 | 407.6007 | 988.4381 | 407.6007
935 | 1053.4957 | 388.2295 | 1053.4957 | 388.2295
936 | 1071.933 | 354.6479 | 1071.933 | 354.6479
937 | 1038.7359 | 315.5746 | 1038.7359 | 315.5746
938 | 1032.793 | 309.143 | 1032.793 | 309.143
939 | 1027.8705 | 280.0552 | 1027.8705 | 280.0552
940 | 1039.2178 | 314.709 | 1039.2178 | 314.709
941 | 1051.1486 | 360.4799 | 1051.1486 | 360.4799
942 | 1039.1632 | 339.6813 | 1039.1632 | 339.6813
943 | 996.5884 | 315.4533 | 996.5884 | 315.4533
944 | 986.8128 | 304.0469 | 986.8128 | 304.0469
945 | 1011.6449 | 268.6845 | 1011.6449 | 268.6845
946 | 993.9465 | 199.0709 | 993.9465 | 199.0709
947 | 934.4058 | 160.9819 | 934.4058 | 160.9819
948 | 873.8934 | 152.7488 | 873.8934 | 152.7488
949 | 828.6406 | 156.1969 | 828.6406 | 156.1969
950 | 806.8483 | 165.1816 | 806.8483 | 165.1816
951 | 793.4873 | 181.5023 | 793.4873 | 181.5023
952 | 782.8891 | 242.0378 | 782.8891 | 242.0378
953 | 770.0747 | 401.8195 | 770.0747 | 401.8195
954 | 773.467 | 476.229 | 773.467 | 476.229
955 | 812.5598 | 500.6574 | 812.5598 | 500.6574
956 | 884.4134 | 470.2931 | 884.4134 | 470.2931
957 | 963.3973 | 458.1045 | 963.3973 | 458.1045
958 | 1027.5582 | 438.9514 | 1027.5582 | 438.9514
959 | 1096.8424 | 430.4626 | 1096.8424 | 430.4626
960 | 1108.2023 | 413.8135 | 1108.2023 | 413.8135
961 | 1069.1462 | 392.0067 | 1069.1462 | 392.0067
962 | 1061.0807 | 400.2486 | 1061.0807 | 400.2486
963 | 1065.5982 | 377.9769 | 1065.5982 | 377.9769
964 | 1079.302 | 415.6558 | 1079.302 | 415.6558
965 | 1091.0499 | 462.7625 | 1091.0499 | 462.7625
966 | 1069.9094 | 444.9104 | 1069.9094 | 444.9104
967 | 1020.4534 | 423.9824 | 1020.4534 | 423.9824
968 | 1003.1606 | 417.6047 | 1003.1606 | 417.6047
969 | 1019.9779 | 384.6781 | 1019.9779 | 384.6781
970 | 1008.428 | 312.7663 | 1008.428 | 312.7663
971 | 947.7796 | 266.5842 | 947.7796 | 266.5842
972 | 878.4136 | 245.5633 | 878.4136 | 245.5633
973 | 831.6356 | 236.8915 | 831.6356 | 236.8915
974 | 801.9278 | 240.3957 | 801.9278 | 240.3957
975 | 787.8893 | 254.3396 | 787.8893 | 254.3396
976 | 781.6835 | 313.0482 | 781.6835 | 313.0482
977 | 764.8345 | 467.7817 | 764.8345 | 467.7817
978 | 774.5897 | 537.3196 | 774.5897 | 537.3196
979 | 822.2655 | 555.5408 | 822.2655 | 555.5408
980 | 922.6793 | 517.103 | 922.6793 | 517.103
981 | 1003.7173 | 497.2732 | 1003.7173 | 497.2732
982 | 1071.3296 | 466.177 | 1071.3296 | 466.177
983 | 1141.2278 | 445.1165 | 1141.2278 | 445.1165
984 | 1164.6791 | 415.9153 | 1164.6791 | 415.9153
985 | 1099.5931 | 384.1494 | 1099.5931 | 384.1494
986 | 1084.3775 | 385.4375 | 1084.3775 | 385.4375
987 | 1095.2638 | 360.7498 | 1095.2638 | 360.7498
988 | 1089.3628 | 394.8143 | 1089.3628 | 394.8143
989 | 1094.7336 | 438.7977 | 1094.7336 | 438.7977
990 | 1077.6307 | 415.0133 | 1077.6307 | 415.0133
991 | 1018.2595 | 385.8548 | 1018.2595 | 385.8548
992 | 991.9762 | 369.8912 | 991.9762 | 369.8912
993 | 1030.3301 | 330.2465 | 1030.3301 | 330.2465
994 | 1011.9658 | 256.3311 | 1011.9658 | 256.3311
995 | 945.1863 | 212.192 | 945.1863 | 212.192
996 | 876.2663 | 197.5748 | 876.2663 | 197.5748
997 | 829.334 | 192.5173 | 829.334 | 192.5173
998 | 798.25 | 198.2609 | 798.25 | 198.2609
999 | 785.5357 | 215.662 | 785.5357 | 215.662
1000 | 780.9415 | 280.4797 | 780.9415 | 280.4797
1001 | 767.5706 | 443.3651 | 767.5706 | 443.3651
1002 | 779.1403 | 521.0353 | 779.1403 | 521.0353
1003 | 834.5313 | 547.9585 | 834.5313 | 547.9585
1004 | 929.972 | 518.8905 | 929.972 | 518.8905
1005 | 1012.883 | 502.9894 | 1012.883 | 502.9894
1006 | 1067.8962 | 473.72 | 1067.8962 | 473.72
1007 | 1138.9171 | 451.5595 | 1138.9171 | 451.5595
1008 | 1158.7571 | 418.8618 | 1158.7571 | 418.8618
1009 | 1101.5589 | 382.5386 | 1101.5589 | 382.5386
1010 | 1096.4402 | 382.0785 | 1096.4402 | 382.0785
1011 | 1098.4011 | 360.5141 | 1098.4011 | 360.5141
1012 | 1112.0564 | 393.8321 | 1112.0564 | 393.8321
1013 | 1114.6697 | 436.2048 | 1114.6697 | 436.2048
1014 | 1099.9336 | 412.1257 | 1099.9336 | 412.1257
1015 | 1049.0173 | 383.2423 | 1049.0173 | 383.2423
1016 | 1031.9257 | 368.2215 | 1031.9257 | 368.2215
1017 | 1045.1361 | 326.3179 | 1045.1361 | 326.3179
1018 | 1012.5442 | 252.6382 | 1012.5442 | 252.6382
1019 | 948.1457 | 210.817 | 948.1457 | 210.817
1020 | 883.6834 | 196.5533 | 883.6834 | 196.5533
1021 | 837.6704 | 191.9673 | 837.6704 | 191.9673
1022 | 808.4087 | 197.7895 | 808.4087 | 197.7895
1023 | 792.0569 | 216.6835 | 792.0569 | 216.6835
1024 | 787.9625 | 281.9529 | 787.9625 | 281.9529
1025 | 788.9144 | 443.7776 | 788.9144 | 443.7776
1026 | 792.8054 | 517.1656 | 792.8054 | 517.1656
1027 | 835.6827 | 536.7814 | 835.6827 | 536.7814
1028 | 927.4577 | 500.4848 | 927.4577 | 500.4848
1029 | 1017.5937 | 482.9336 | 1017.5937 | 482.9336
1030 | 1101.4429 | 455.8447 | 1101.4429 | 455.8447
1031 | 1179.666 | 426.6322 | 1179.666 | 426.6322
1032 | 1182.0518 | 393.0898 | 1182.0518 | 393.0898
1033 | 1128.6002 | 353.8005 | 1128.6002 | 353.8005
1034 | 1119.0689 | 347.8207 | 1119.0689 | 347.8207
1035 | 1125.6531 | 321.8168 | 1125.6531 | 321.8168
1036 | 1119.5502 | 365.5654 | 1119.5502 | 365.5654
1037 | 1118.38 | 420.0187 | 1118.38 | 420.0187
1038 | 1096.9901 | 405.4274 | 1096.9901 | 405.4274
1039 | 1037.4109 | 384.8137 | 1037.4109 | 384.8137
1040 | 1013.6413 | 378.9467 | 1013.6413 | 378.9467
1041 | 1040.2757 | 345.5094 | 1040.2757 | 345.5094
1042 | 1011.4133 | 276.5637 | 1011.4133 | 276.5637
1043 | 947.0074 | 239.2604 | 947.0074 | 239.2604
1044 | 886.1263 | 240.6525 | 886.1263 | 240.6525
1045 | 836.6538 | 243.3934 | 836.6538 | 243.3934
1046 | 810.7813 | 247.9977 | 810.7813 | 247.9977
1047 | 794.7168 | 266.7935 | 794.7168 | 266.7935
1048 | 788.0325 | 336.0309 | 788.0325 | 336.0309
1049 | 775.2133 | 503.8075 | 775.2133 | 503.8075
1050 | 780.8493 | 566.5488 | 780.8493 | 566.5488
1051 | 825.6844 | 582.7467 | 825.6844 | 582.7467
1052 | 908.0778 | 547.7072 | 908.0778 | 547.7072
1053 | 992.8732 | 527.5631 | 992.8732 | 527.5631
1054 | 1061.1842 | 498.7063 | 1061.1842 | 498.7063
1055 | 1121.6896 | 478.9815 | 1121.6896 | 478.9815
1056 | 1138.7791 | 450.4286 | 1138.7791 | 450.4286
1057 | 1092.5106 | 416.9144 | 1092.5106 | 416.9144
1058 | 1073.936 | 412.5453 | 1073.936 | 412.5453
1059 | 1076.9087 | 379.902 | 1076.9087 | 379.902
1060 | 1084.3187 | 411.2557 | 1084.3187 | 411.2557
1061 | 1086.3433 | 455.3962 | 1086.3433 | 455.3962
1062 | 1076.3193 | 433.8316 | 1076.3193 | 433.8316
1063 | 1034.842 | 408.6214 | 1034.842 | 408.6214
1064 | 1015.7319 | 397.8632 | 1015.7319 | 397.8632
1065 | 1037.0664 | 362.4812 | 1037.0664 | 362.4812
1066 | 1024.4486 | 288.5068 | 1024.4486 | 288.5068
1067 | 950.0445 | 242.3444 | 950.0445 | 242.3444
1068 | 893.3623 | 224.7218 | 893.3623 | 224.7218
1069 | 846.1042 | 219.9983 | 846.1042 | 219.9983
1070 | 814.2799 | 225.6436 | 814.2799 | 225.6436
1071 | 798.3422 | 242.5733 | 798.3422 | 242.5733
1072 | 790.9195 | 304.0516 | 790.9195 | 304.0516
1073 | 776.4599 | 463.2245 | 776.4599 | 463.2245
1074 | 779.1401 | 538.1643 | 779.1401 | 538.1643
1075 | 818.0497 | 561.198 | 818.0497 | 561.198
1076 | 891.1793 | 526.7675 | 891.1793 | 526.7675
1077 | 965.0649 | 506.8395 | 965.0649 | 506.8395
1078 | 1031.1608 | 469.7128 | 1031.1608 | 469.7128
1079 | 1089.6903 | 436.7092 | 1089.6903 | 436.7092
1080 | 1105.9268 | 406.2705 | 1105.9268 | 406.2705
1081 | 1069.4954 | 376.5867 | 1069.4954 | 376.5867
1082 | 1060.0589 | 382.7268 | 1060.0589 | 382.7268
1083 | 1053.37 | 362.7337 | 1053.37 | 362.7337
1084 | 1068.2521 | 402.2591 | 1068.2521 | 402.2591
1085 | 1079.4784 | 443.6888 | 1079.4784 | 443.6888
1086 | 1057.8958 | 416.133 | 1057.8958 | 416.133
1087 | 1027.338 | 387.0138 | 1027.338 | 387.0138
1088 | 1019.6891 | 373.5252 | 1019.6891 | 373.5252
1089 | 1038.6381 | 332.7609 | 1038.6381 | 332.7609
1090 | 1001.3721 | 256.1347 | 1001.3721 | 256.1347
1091 | 935.9439 | 209.6973 | 935.9439 | 209.6973
1092 | 877.9628 | 197.9676 | 877.9628 | 197.9676
1093 | 830.9087 | 199.255 | 830.9087 | 199.255
1094 | 806.0747 | 212.6201 | 806.0747 | 212.6201
1095 | 793.3922 | 233.3999 | 793.3922 | 233.3999
1096 | 790.9519 | 296.3318 | 790.9519 | 296.3318
1097 | 783.582 | 457.5475 | 783.582 | 457.5475
1098 | 781.96 | 535.1588 | 781.96 | 535.1588
1099 | 821.468 | 563.6927 | 821.468 | 563.6927
1100 | 898.9323 | 536.6481 | 898.9323 | 536.6481
1101 | 964.9562 | 522.5934 | 964.9562 | 522.5934
1102 | 1037.5859 | 480.7327 | 1037.5859 | 480.7327
1103 | 1112.0595 | 446.3737 | 1112.0595 | 446.3737
1104 | 1131.358 | 400.6132 | 1131.358 | 400.6132
1105 | 1088.7005 | 346.2182 | 1088.7005 | 346.2182
1106 | 1074.48 | 335.0329 | 1074.48 | 335.0329
1107 | 1077.1941 | 303.411 | 1077.1941 | 303.411
1108 | 1096.4661 | 335.4719 | 1096.4661 | 335.4719
1109 | 1115.2837 | 378.9839 | 1115.2837 | 378.9839
1110 | 1091.4861 | 356.4763 | 1091.4861 | 356.4763
1111 | 1055.0251 | 329.2429 | 1055.0251 | 329.2429
1112 | 1047.5562 | 316.0882 | 1047.5562 | 316.0882
1113 | 1055.3369 | 276.9543 | 1055.3369 | 276.9543
1114 | 1015.0466 | 200.5835 | 1015.0466 | 200.5835
1115 | 954.1138 | 162.7891 | 954.1138 | 162.7891
1116 | 891.9456 | 160.2525 | 891.9456 | 160.2525
1117 | 840.3697 | 159.3595 | 840.3697 | 159.3595
1118 | 813.1855 | 169.4049 | 813.1855 | 169.4049
1119 | 803.5309 | 191.1079 | 803.5309 | 191.1079
1120 | 798.9867 | 257.006 | 798.9867 | 257.006
1121 | 791.6358 | 418.8699 | 791.6358 | 418.8699
1122 | 796.752 | 497.6795 | 796.752 | 497.6795
1123 | 843.686 | 517.8453 | 843.686 | 517.8453
1124 | 928.4116 | 485.8898 | 928.4116 | 485.8898
1125 | 1008.274 | 475.8031 | 1008.274 | 475.8031
1126 | 1072.9198 | 438.4603 | 1072.9198 | 438.4603
1127 | 1155.0371 | 415.4944 | 1155.0371 | 415.4944
1128 | 1153.271 | 382.9146 | 1153.271 | 382.9146
1129 | 1103.9434 | 338.8716 | 1103.9434 | 338.8716
1130 | 1090.0389 | 327.5881 | 1090.0389 | 327.5881
1131 | 1094.3267 | 290.525 | 1094.3267 | 290.525
1132 | 1093.9185 | 316.8894 | 1093.9185 | 316.8894
1133 | 1121.5054 | 366.9229 | 1121.5054 | 366.9229
1134 | 1101.2053 | 347.6565 | 1101.2053 | 347.6565
1135 | 1052.5239 | 316.7105 | 1052.5239 | 316.7105
1136 | 1045.1106 | 298.645 | 1045.1106 | 298.645
1137 | 1061.6183 | 263.5379 | 1061.6183 | 263.5379
1138 | 1018.1805 | 194.9262 | 1018.1805 | 194.9262
1139 | 945.1953 | 152.0639 | 945.1953 | 152.0639
1140 | 883.9238 | 134.1663 | 883.9238 | 134.1663
1141 | 836.8849 | 127.3016 | 836.8849 | 127.3016
1142 | 809.664 | 131.3166 | 809.664 | 131.3166
1143 | 794.7981 | 145.5944 | 794.7981 | 145.5944
1144 | 795.8356 | 205.128 | 795.8356 | 205.128
1145 | 787.202 | 361.4526 | 787.202 | 361.4526
1146 | 795.1113 | 432.7388 | 795.1113 | 432.7388
1147 | 860.1983 | 451.0385 | 860.1983 | 451.0385
1148 | 960.9247 | 414.1918 | 960.9247 | 414.1918
1149 | 1047.1907 | 394.1066 | 1047.1907 | 394.1066
1150 | 1111.5594 | 366.1141 | 1111.5594 | 366.1141
1151 | 1189.6341 | 345.8786 | 1189.6341 | 345.8786
1152 | 1197.4025 | 314.4774 | 1197.4025 | 314.4774
1153 | 1124.5043 | 274.2059 | 1124.5043 | 274.2059
1154 | 1108.9328 | 267.2635 | 1108.9328 | 267.2635
1155 | 1119.0726 | 237.6257 | 1119.0726 | 237.6257
1156 | 1112.9818 | 276.4831 | 1112.9818 | 276.4831
1157 | 1129.9984 | 336.7508 | 1129.9984 | 336.7508
1158 | 1123.9334 | 329.0346 | 1123.9334 | 329.0346
1159 | 1064.4993 | 310.2478 | 1064.4993 | 310.2478
1160 | 1048.0512 | 303.2219 | 1048.0512 | 303.2219
1161 | 1075.4217 | 275.2257 | 1075.4217 | 275.2257
1162 | 1030.131 | 211.5444 | 1030.131 | 211.5444
1163 | 958.0514 | 173.5144 | 958.0514 | 173.5144
1164 | 892.9095 | 161.3919 | 892.9095 | 161.3919
1165 | 842.8722 | 160.7738 | 842.8722 | 160.7738
1166 | 813.8246 | 173.6675 | 813.8246 | 173.6675
1167 | 803.0064 | 198.7884 | 803.0064 | 198.7884
1168 | 802.204 | 267.849 | 802.204 | 267.849
1169 | 793.1358 | 432.7577 | 793.1358 | 432.7577
1170 | 795.1677 | 510.7619 | 795.1677 | 510.7619
1171 | 863.8488 | 538.019 | 863.8488 | 538.019
1172 | 975.1548 | 508.2635 | 975.1548 | 508.2635
1173 | 1049.5997 | 490.8498 | 1049.5997 | 490.8498
1174 | 1115.0574 | 462.8966 | 1115.0574 | 462.8966
1175 | 1214.9901 | 442.8575 | 1214.9901 | 442.8575
1176 | 1213.218 | 411.2599 | 1213.218 | 411.2599
1177 | 1138.7258 | 375.0938 | 1138.7258 | 375.0938
1178 | 1118.4404 | 374.1623 | 1118.4404 | 374.1623
1179 | 1130.9901 | 355.9568 | 1130.9901 | 355.9568
1180 | 1134.3299 | 403.8109 | 1134.3299 | 403.8109
1181 | 1160.7954 | 459.3249 | 1160.7954 | 459.3249
1182 | 1150.7508 | 442.3371 | 1150.7508 | 442.3371
1183 | 1098.4895 | 417.2841 | 1098.4895 | 417.2841
1184 | 1092.0802 | 405.583 | 1092.0802 | 405.583
1185 | 1085.476 | 366.0955 | 1085.476 | 366.0955
1186 | 1035.7224 | 287.5639 | 1035.7224 | 287.5639
1187 | 966.9169 | 239.1819 | 966.9169 | 239.1819
1188 | 895.9534 | 219.0253 | 895.9534 | 219.0253
1189 | 853.7909 | 210.3927 | 853.7909 | 210.3927
1190 | 825.8365 | 213.1898 | 825.8365 | 213.1898
1191 | 808.0587 | 227.7034 | 808.0587 | 227.7034
1192 | 806.7925 | 289.1227 | 806.7925 | 289.1227
1193 | 811.8693 | 450.5938 | 811.8693 | 450.5938
1194 | 812.2649 | 526.8694 | 812.2649 | 526.8694
1195 | 882.473 | 552.1228 | 882.473 | 552.1228
1196 | 990.7691 | 522.0924 | 990.7691 | 522.0924
1197 | 1072.0771 | 506.7805 | 1072.0771 | 506.7805
1198 | 1135.2735 | 480.1238 | 1135.2735 | 480.1238
1199 | 1218.6328 | 458.9846 | 1218.6328 | 458.9846
1200 | 1218.1157 | 426.3263 | 1218.1157 | 426.3263
1201 | 1141.9491 | 388.5298 | 1141.9491 | 388.5298
1202 | 1128.7235 | 381.6268 | 1128.7235 | 381.6268
1203 | 1145.0988 | 349.2781 | 1145.0988 | 349.2781
1204 | 1146.9004 | 377.646 | 1146.9004 | 377.646
1205 | 1165.9056 | 416.4633 | 1165.9056 | 416.4633
1206 | 1145.5721 | 391.3431 | 1145.5721 | 391.3431
1207 | 1088.6595 | 367.1937 | 1088.6595 | 367.1937
1208 | 1074.7673 | 359.6963 | 1074.7673 | 359.6963
1209 | 1082.8982 | 324.7464 | 1082.8982 | 324.7464
1210 | 1039.7564 | 248.9649 | 1039.7564 | 248.9649
1211 | 974.7389 | 204.9633 | 974.7389 | 204.9633
1212 | 905.0066 | 191.0729 | 905.0066 | 191.0729
1213 | 854.6109 | 184.1689 | 854.6109 | 184.1689
1214 | 826.1805 | 191.1304 | 826.1805 | 191.1304
1215 | 814.1825 | 212.6566 | 814.1825 | 212.6566
1216 | 815.3189 | 282.2476 | 815.3189 | 282.2476
1217 | 817.6298 | 451.9296 | 817.6298 | 451.9296
1218 | 815.6953 | 537.2214 | 815.6953 | 537.2214
1219 | 868.8735 | 565.4213 | 868.8735 | 565.4213
1220 | 963.1985 | 538.4553 | 963.1985 | 538.4553
1221 | 1039.6975 | 522.1023 | 1039.6975 | 522.1023
1222 | 1091.9507 | 497.1348 | 1091.9507 | 497.1348
1223 | 1183.2338 | 475.6029 | 1183.2338 | 475.6029
1224 | 1192.9826 | 437.0515 | 1192.9826 | 437.0515
1225 | 1133.4259 | 395.0317 | 1133.4259 | 395.0317
1226 | 1121.3394 | 381.8428 | 1121.3394 | 381.8428
1227 | 1128.2828 | 344.2494 | 1128.2828 | 344.2494
1228 | 1137.9045 | 368.6298 | 1137.9045 | 368.6298
1229 | 1145.2616 | 405.188 | 1145.2616 | 405.188
1230 | 1135.0769 | 376.3357 | 1135.0769 | 376.3357
1231 | 1081.6561 | 344.0539 | 1081.6561 | 344.0539
1232 | 1071.2022 | 326.0866 | 1071.2022 | 326.0866
1233 | 1075.9695 | 285.0866 | 1075.9695 | 285.0866
1234 | 1032.9328 | 213.9802 | 1032.9328 | 213.9802
1235 | 960.5555 | 186.9307 | 960.5555 | 186.9307
1236 | 904.1238 | 196.9069 | 904.1238 | 196.9069
1237 | 860.1248 | 200.7086 | 860.1248 | 200.7086
1238 | 833.6614 | 211.4415 | 833.6614 | 211.4415
1239 | 819.8613 | 233.2624 | 819.8613 | 233.2624
1240 | 819.7717 | 300.4373 | 819.7717 | 300.4373
1241 | 815.0709 | 463.6173 | 815.0709 | 463.6173
1242 | 805.0582 | 537.4964 | 805.0582 | 537.4964
1243 | 847.476 | 556.7783 | 847.476 | 556.7783
1244 | 929.6114 | 521.7978 | 929.6114 | 521.7978
1245 | 1007.9026 | 504.0698 | 1007.9026 | 504.0698
1246 | 1066.8749 | 472.3843 | 1066.8749 | 472.3843
1247 | 1152.2179 | 434.1948 | 1152.2179 | 434.1948
1248 | 1138.7237 | 395.5059 | 1138.7237 | 395.5059
1249 | 1091.8133 | 351.8362 | 1091.8133 | 351.8362
1250 | 1085.1112 | 332.656 | 1085.1112 | 332.656
1251 | 1075.7013 | 306.6325 | 1075.7013 | 306.6325
1252 | 1089.224 | 347.3561 | 1089.224 | 347.3561
1253 | 1105.5709 | 399.0789 | 1105.5709 | 399.0789
1254 | 1083.1315 | 385.8037 | 1083.1315 | 385.8037
1255 | 1050.6084 | 369.3741 | 1050.6084 | 369.3741
1256 | 1063.0996 | 366.8072 | 1063.0996 | 366.8072
1257 | 1057.7545 | 336.886 | 1057.7545 | 336.886
1258 | 1015.6386 | 271.7707 | 1015.6386 | 271.7707
1259 | 950.4897 | 243.0319 | 950.4897 | 243.0319
1260 | 891.2349 | 251.0045 | 891.2349 | 251.0045
1261 | 845.406 | 254.0205 | 845.406 | 254.0205
1262 | 823.0596 | 262.0034 | 823.0596 | 262.0034
1263 | 809.4832 | 279.542 | 809.4832 | 279.542
1264 | 813.1089 | 334.0666 | 813.1089 | 334.0666
1265 | 809.6435 | 484.891 | 809.6435 | 484.891
1266 | 800.8083 | 557.0415 | 800.8083 | 557.0415
1267 | 834.1574 | 578.5234 | 834.1574 | 578.5234
1268 | 920.8837 | 542.1286 | 920.8837 | 542.1286
1269 | 995.9667 | 523.8702 | 995.9667 | 523.8702
1270 | 1058.4492 | 493.7562 | 1058.4492 | 493.7562
1271 | 1151.1128 | 470.0831 | 1151.1128 | 470.0831
1272 | 1147.272 | 436.8551 | 1147.272 | 436.8551
1273 | 1099.6695 | 404.6766 | 1099.6695 | 404.6766
1274 | 1076.6998 | 409.3631 | 1076.6998 | 409.3631
1275 | 1078.4732 | 389.2915 | 1078.4732 | 389.2915
1276 | 1087.7823 | 429.6615 | 1087.7823 | 429.6615
1277 | 1104.1255 | 479.145 | 1104.1255 | 479.145
1278 | 1082.014 | 458.1107 | 1082.014 | 458.1107
1279 | 1042.3811 | 431.1915 | 1042.3811 | 431.1915
1280 | 1050.3749 | 418.9012 | 1050.3749 | 418.9012
1281 | 1063.906 | 380.7887 | 1063.906 | 380.7887
1282 | 1016.6468 | 308.1305 | 1016.6468 | 308.1305
1283 | 937.1725 | 265.5824 | 937.1725 | 265.5824
1284 | 877.6109 | 251.0242 | 877.6109 | 251.0242
1285 | 831.6289 | 244.2774 | 831.6289 | 244.2774
1286 | 807.3391 | 247.5459 | 807.3391 | 247.5459
1287 | 795.2758 | 263.4541 | 795.2758 | 263.4541
1288 | 799.2193 | 322.536 | 799.2193 | 322.536
1289 | 799.0153 | 476.9551 | 799.0153 | 476.9551
1290 | 797.8288 | 544.3519 | 797.8288 | 544.3519
1291 | 847.7516 | 561.0802 | 847.7516 | 561.0802
1292 | 941.4854 | 523.8996 | 941.4854 | 523.8996
1293 | 1023.0991 | 503.0679 | 1023.0991 | 503.0679
1294 | 1088.5728 | 473.4058 | 1088.5728 | 473.4058
1295 | 1177.5522 | 449.6934 | 1177.5522 | 449.6934
1296 | 1180.6242 | 416.8778 | 1180.6242 | 416.8778
1297 | 1114.3995 | 383.894 | 1114.3995 | 383.894
1298 | 1091.189 | 374.3784 | 1091.189 | 374.3784
1299 | 1097.7771 | 341.2047 | 1097.7771 | 341.2047
1300 | 1099.5171 | 384.9926 | 1099.5171 | 384.9926
1301 | 1132.4256 | 433.0618 | 1132.4256 | 433.0618
1302 | 1115.1207 | 408.256 | 1115.1207 | 408.256
1303 | 1080.2293 | 383.4976 | 1080.2293 | 383.4976
1304 | 1084.1936 | 374.3895 | 1084.1936 | 374.3895
1305 | 1076.0124 | 342.1504 | 1076.0124 | 342.1504
1306 | 1021.579 | 275.3655 | 1021.579 | 275.3655
1307 | 944.662 | 238.2979 | 944.662 | 238.2979
1308 | 877.9325 | 224.2111 | 877.9325 | 224.2111
1309 | 833.2547 | 216.2464 | 833.2547 | 216.2464
1310 | 808.2478 | 222.0882 | 808.2478 | 222.0882
1311 | 798.4639 | 238.9982 | 798.4639 | 238.9982
1312 | 802.9635 | 300.7908 | 802.9635 | 300.7908
1313 | 802.4537 | 456.6047 | 802.4537 | 456.6047
1314 | 810.6911 | 527.2622 | 810.6911 | 527.2622
1315 | 878.5943 | 550.7085 | 878.5943 | 550.7085
1316 | 1003.0893 | 516.553 | 1003.0893 | 516.553
1317 | 1084.7137 | 497.5482 | 1084.7137 | 497.5482
1318 | 1154.5771 | 461.5805 | 1154.5771 | 461.5805
1319 | 1261.0801 | 435.4913 | 1261.0801 | 435.4913
1320 | 1238.5451 | 402.0472 | 1238.5451 | 402.0472
1321 | 1150.8105 | 363.0918 | 1150.8105 | 363.0918
1322 | 1146.937 | 352.1225 | 1146.937 | 352.1225
1323 | 1149.4718 | 322.5239 | 1149.4718 | 322.5239
1324 | 1145.812 | 356.6081 | 1145.812 | 356.6081
1325 | 1174.6396 | 401.0236 | 1174.6396 | 401.0236
1326 | 1153.6552 | 382.0912 | 1153.6552 | 382.0912
1327 | 1097.4409 | 358.1971 | 1097.4409 | 358.1971
1328 | 1121.0697 | 351.2104 | 1121.0697 | 351.2104
1329 | 1108.8349 | 320.6606 | 1108.8349 | 320.6606
1330 | 1044.7155 | 258.0794 | 1044.7155 | 258.0794
1331 | 957.2917 | 229.3799 | 957.2917 | 229.3799
1332 | 886.6678 | 230.9291 | 886.6678 | 230.9291
1333 | 838.4132 | 234.5343 | 838.4132 | 234.5343
1334 | 816.061 | 244.9726 | 816.061 | 244.9726
1335 | 802.6422 | 259.8594 | 802.6422 | 259.8594
1336 | 808.0199 | 314.8161 | 808.0199 | 314.8161
1337 | 809.7229 | 465.0513 | 809.7229 | 465.0513
1338 | 816.9623 | 529.9927 | 816.9623 | 529.9927
1339 | 882.4304 | 544.1673 | 882.4304 | 544.1673
1340 | 1009.9191 | 506.0438 | 1009.9191 | 506.0438
1341 | 1087.0387 | 485.2122 | 1087.0387 | 485.2122
1342 | 1152.9271 | 456.1197 | 1152.9271 | 456.1197
1343 | 1242.5082 | 426.5339 | 1242.5082 | 426.5339
1344 | 1222.1276 | 381.4806 | 1222.1276 | 381.4806
1345 | 1146.7093 | 327.9303 | 1146.7093 | 327.9303
1346 | 1129.4445 | 309.143 | 1129.4445 | 309.143
1347 | 1132.291 | 266.4424 | 1132.291 | 266.4424
1348 | 1139.7723 | 291.3727 | 1139.7723 | 291.3727
1349 | 1155.6166 | 332.9793 | 1155.6166 | 332.9793
1350 | 1143.056 | 313.4379 | 1143.056 | 313.4379
1351 | 1091.1575 | 293.7278 | 1091.1575 | 293.7278
1352 | 1104.5016 | 277.9017 | 1104.5016 | 277.9017
1353 | 1107.694 | 230.9694 | 1107.694 | 230.9694
1354 | 1043.6763 | 156.8968 | 1043.6763 | 156.8968
1355 | 963.3754 | 126.8223 | 963.3754 | 126.8223
1356 | 902.3627 | 116.6444 | 902.3627 | 116.6444
1357 | 854.9136 | 102.6886 | 854.9136 | 102.6886
1358 | 827.6639 | 98.4926 | 827.6639 | 98.4926
1359 | 819.0152 | 108.4883 | 819.0152 | 108.4883
1360 | 819.598 | 168.6112 | 819.598 | 168.6112
1361 | 826.6796 | 328.9233 | 826.6796 | 328.9233
1362 | 829.7765 | 405.8864 | 829.7765 | 405.8864
1363 | 900.0493 | 431.3952 | 900.0493 | 431.3952
1364 | 1022.746 | 397.495 | 1022.746 | 397.495
1365 | 1082.8914 | 379.9635 | 1082.8914 | 379.9635
1366 | 1134.021 | 353.6996 | 1134.021 | 353.6996
1367 | 1222.7187 | 331.6176 | 1222.7187 | 331.6176
1368 | 1198.392 | 300.3342 | 1198.392 | 300.3342
1369 | 1131.0438 | 268.3718 | 1131.0438 | 268.3718
1370 | 1125.8025 | 273.903 | 1125.8025 | 273.903
1371 | 1137.0711 | 256.6011 | 1137.0711 | 256.6011
1372 | 1135.2851 | 302.0194 | 1135.2851 | 302.0194
1373 | 1151.0973 | 352.5833 | 1151.0973 | 352.5833
1374 | 1133.3541 | 324.006 | 1133.3541 | 324.006
1375 | 1096.3036 | 291.4688 | 1096.3036 | 291.4688
1376 | 1116.5117 | 274.2677 | 1116.5117 | 274.2677
1377 | 1106.5695 | 236.0766 | 1106.5695 | 236.0766
1378 | 1050.5109 | 166.9149 | 1050.5109 | 166.9149
1379 | 969.2861 | 136.6439 | 969.2861 | 136.6439
1380 | 905.1154 | 136.7199 | 905.1154 | 136.7199
1381 | 857.1552 | 140.7769 | 857.1552 | 140.7769
1382 | 831.721 | 160.8797 | 831.721 | 160.8797
1383 | 822.3067 | 181.6398 | 822.3067 | 181.6398
1384 | 824.5318 | 236.3216 | 824.5318 | 236.3216
1385 | 830.8558 | 386.1049 | 830.8558 | 386.1049
1386 | 830.7762 | 446.4694 | 830.7762 | 446.4694
1387 | 881.2237 | 456.4011 | 881.2237 | 456.4011
1388 | 986.9777 | 416.9419 | 986.9777 | 416.9419
1389 | 1058.3267 | 403.2604 | 1058.3267 | 403.2604
1390 | 1115.1131 | 388.4485 | 1115.1131 | 388.4485
1391 | 1207.3485 | 381.9633 | 1207.3485 | 381.9633
1392 | 1192.105 | 367.9268 | 1192.105 | 367.9268
1393 | 1134.8543 | 352.3076 | 1134.8543 | 352.3076
1394 | 1133.9241 | 368.1515 | 1133.9241 | 368.1515
1395 | 1140.9695 | 357.7247 | 1140.9695 | 357.7247
1396 | 1157.4157 | 402.9662 | 1157.4157 | 402.9662
1397 | 1178.4713 | 457.3606 | 1178.4713 | 457.3606
1398 | 1162.152 | 444.9693 | 1162.152 | 444.9693
1399 | 1103.4599 | 424.7289 | 1103.4599 | 424.7289
1400 | 1101.8792 | 414.3832 | 1101.8792 | 414.3832
1401 | 1089.1703 | 375.1707 | 1089.1703 | 375.1707
1402 | 1041.2575 | 299.3695 | 1041.2575 | 299.3695
1403 | 968.4686 | 252.0875 | 968.4686 | 252.0875
1404 | 907.5181 | 232.1666 | 907.5181 | 232.1666
1405 | 864.1257 | 223.4752 | 864.1257 | 223.4752
1406 | 838.9435 | 226.999 | 838.9435 | 226.999
1407 | 825.0205 | 237.8786 | 825.0205 | 237.8786
1408 | 824.7257 | 290.6156 | 824.7257 | 290.6156
1409 | 838.9908 | 443.7776 | 838.9908 | 443.7776
1410 | 829.5435 | 512.5101 | 829.5435 | 512.5101
1411 | 866.55 | 531.851 | 866.55 | 531.851
1412 | 946.5281 | 496.9294 | 946.5281 | 496.9294
1413 | 1025.4827 | 480.2817 | 1025.4827 | 480.2817
1414 | 1092.7185 | 456.8661 | 1092.7185 | 456.8661
1415 | 1176.572 | 442.2682 | 1176.572 | 442.2682
1416 | 1156.4089 | 419.4708 | 1156.4089 | 419.4708
1417 | 1103.2007 | 396.8586 | 1103.2007 | 396.8586
1418 | 1083.8326 | 406.1809 | 1083.8326 | 406.1809
1419 | 1092.6383 | 385.795 | 1092.6383 | 385.795
1420 | 1098.855 | 426.7739 | 1098.855 | 426.7739
1421 | 1120.4849 | 478.6932 | 1120.4849 | 478.6932
1422 | 1098.0246 | 462.059 | 1098.0246 | 462.059
1423 | 1068.2733 | 439.5399 | 1068.2733 | 439.5399
1424 | 1082.5525 | 428.9192 | 1082.5525 | 428.9192
1425 | 1077.7666 | 392.4175 | 1077.7666 | 392.4175
1426 | 1032.0132 | 317.1271 | 1032.0132 | 317.1271
1427 | 966.2268 | 268.8039 | 966.2268 | 268.8039
1428 | 907.4812 | 246.2901 | 907.4812 | 246.2901
1429 | 868.4975 | 237.7951 | 868.4975 | 237.7951
1430 | 844.7896 | 244.8351 | 844.7896 | 244.8351
1431 | 830.3423 | 262.1577 | 830.3423 | 262.1577
1432 | 832.8671 | 322.3788 | 832.8671 | 322.3788
1433 | 837.2528 | 476.6997 | 837.2528 | 476.6997
1434 | 824.7395 | 545.4716 | 824.7395 | 545.4716
1435 | 861.3608 | 564.4785 | 861.3608 | 564.4785
1436 | 935.8469 | 528.4372 | 935.8469 | 528.4372
1437 | 1007.4884 | 510.1199 | 1007.4884 | 510.1199
1438 | 1084.087 | 485.8596 | 1084.087 | 485.8596
1439 | 1171.1164 | 471.6742 | 1171.1164 | 471.6742
1440 | 1154.032 | 448.6607 | 1154.032 | 448.6607
1441 | 1097.4134 | 423.0038 | 1097.4134 | 423.0038
1442 | 1091.3776 | 430.0867 | 1091.3776 | 430.0867
1443 | 1097.1212 | 414.4545 | 1097.1212 | 414.4545
1444 | 1097.6001 | 458.5175 | 1097.6001 | 458.5175
1445 | 1116.2508 | 509.3171 | 1116.2508 | 509.3171
1446 | 1099.8079 | 494.3525 | 1099.8079 | 494.3525
1447 | 1076.4442 | 474.721 | 1076.4442 | 474.721
1448 | 1098.7827 | 467.479 | 1098.7827 | 467.479
1449 | 1090.6584 | 433.6292 | 1090.6584 | 433.6292
1450 | 1033.0169 | 361.5602 | 1033.0169 | 361.5602
1451 | 969.873 | 317.0675 | 969.873 | 317.0675
1452 | 911.7014 | 1015.8509 | 911.7014 | 1015.8509
1453 | 867.9284 | 1012.9591 | 867.9284 | 1012.9591
1454 | 837.5424 | 1014.7539 | 837.5424 | 1014.7539
1455 | 826.7552 | 1033.6162 | 826.7552 | 1033.6162
1456 | 830.1818 | 1088.556 | 830.1818 | 1088.556
1457 | 834.0155 | 1257.3844 | 834.0155 | 1257.3844
1458 | 828.5181 | 1344.1036 | 828.5181 | 1344.1036
1459 | 867.5431 | 1367.9237 | 867.5431 | 1367.9237
1460 | 942.6272 | 1329.1002 | 942.6272 | 1329.1002
1461 | 1017.2646 | 1317.7531 | 1017.2646 | 1317.7531
1462 | 1087.4769 | 1289.1203 | 1087.4769 | 1289.1203
1463 | 1174.1723 | 1247.3039 | 1174.1723 | 1247.3039
1464 | 1158.389 | 1203.4819 | 1158.389 | 1203.4819
1465 | 1103.97 | 1163.0568 | 1103.97 | 1163.0568
1466 | 1085.0458 | 1130.2318 | 1085.0458 | 1130.2318
1467 | 1087.6694 | 1086.7996 | 1087.6694 | 1086.7996
1468 | 1100.4257 | 1113.9152 | 1100.4257 | 1113.9152
1469 | 1123.2966 | 1162.0679 | 1123.2966 | 1162.0679
1470 | 1108.5824 | 1140.6099 | 1108.5824 | 1140.6099
1471 | 1096.9286 | 1127.1145 | 1096.9286 | 1127.1145
1472 | 1108.9637 | 1138.937 | 1108.9637 | 1138.937
1473 | 1091.2506 | 1119.2368 | 1091.2506 | 1119.2368
1474 | 1034.4046 | 1077.5233 | 1034.4046 | 1077.5233
1475 | 965.4779 | 1055.4244 | 965.4779 | 1055.4244
1476 | 908.494 | 1067.5604 | 908.494 | 1067.5604
1477 | 863.1395 | 1069.7583 | 863.1395 | 1069.7583
1478 | 839.6689 | 1073.5448 | 839.6689 | 1073.5448
1479 | 825.483 | 1094.8413 | 825.483 | 1094.8413
1480 | 829.9182 | 1145.5027 | 829.9182 | 1145.5027
1481 | 841.1284 | 1307.1022 | 841.1284 | 1307.1022
1482 | 838.3307 | 1389.543 | 838.3307 | 1389.543
1483 | 899.5995 | 1418.8217 | 899.5995 | 1418.8217
1484 | 1008.2677 | 1400.3574 | 1008.2677 | 1400.3574
1485 | 1086.8411 | 1392.7723 | 1086.8411 | 1392.7723
1486 | 1153.3455 | 1361.7053 | 1153.3455 | 1361.7053
1487 | 1254.6929 | 1311.5534 | 1254.6929 | 1311.5534
1488 | 1236.2951 | 1257.0354 | 1236.2951 | 1257.0354
1489 | 1149.8248 | 1202.595 | 1149.8248 | 1202.595
1490 | 1136.1156 | 1173.532 | 1136.1156 | 1173.532
1491 | 1147.1586 | 1136.3698 | 1147.1586 | 1136.3698
1492 | 1159.7248 | 1160.6823 | 1159.7248 | 1160.6823
1493 | 1177.5146 | 1197.1064 | 1177.5146 | 1197.1064
1494 | 1155.0468 | 1174.2468 | 1155.0468 | 1174.2468
1495 | 1124.3915 | 1155.6617 | 1124.3915 | 1155.6617
1496 | 1136.8841 | 1144.3956 | 1136.8841 | 1144.3956
1497 | 1116.202 | 1113.9257 | 1116.202 | 1113.9257
1498 | 1056.2574 | 1062.2539 | 1056.2574 | 1062.2539
1499 | 972.3087 | 1027.0248 | 972.3087 | 1027.0248
1500 | 910.152 | 1032.0055 | 910.152 | 1032.0055
1501 | 862.1557 | 1035.2362 | 862.1557 | 1035.2362
1502 | 840.144 | 1052.9643 | 840.144 | 1052.9643
1503 | 828.4073 | 1085.0305 | 828.4073 | 1085.0305
1504 | 834.0687 | 1137.7574 | 834.0687 | 1137.7574
1505 | 842.9746 | 1299.6519 | 842.9746 | 1299.6519
1506 | 851.4147 | 1375.6751 | 851.4147 | 1375.6751
1507 | 919.9746 | 1394.4792 | 919.9746 | 1394.4792
1508 | 1051.7232 | 1373.8019 | 1051.7232 | 1373.8019
1509 | 1126.2328 | 1367.2495 | 1126.2328 | 1367.2495
1510 | 1187.8815 | 1331.2402 | 1187.8815 | 1331.2402
1511 | 1286.6137 | 1220.4533 | 1286.6137 | 1220.4533
1512 | 1249.5844 | 1141.3715 | 1249.5844 | 1141.3715
1513 | 1170.2228 | 1106.9953 | 1170.2228 | 1106.9953
1514 | 1165.1187 | 1101.1683 | 1165.1187 | 1101.1683
1515 | 1171.9804 | 1087.9061 | 1171.9804 | 1087.9061
1516 | 1184.2791 | 1129.7747 | 1184.2791 | 1129.7747
1517 | 1204.883 | 1171.3623 | 1204.883 | 1171.3623
1518 | 1193.6908 | 1157.0595 | 1193.6908 | 1157.0595
1519 | 1167.9608 | 1145.5558 | 1167.9608 | 1145.5558
1520 | 1168.3899 | 1135.1749 | 1168.3899 | 1135.1749
1521 | 1139.6049 | 1104.0412 | 1139.6049 | 1104.0412
1522 | 1069.3335 | 1047.2058 | 1069.3335 | 1047.2058
1523 | 983.9543 | 1004.2313 | 983.9543 | 1004.2313
1524 | 912.0244 | 998.1473 | 912.0244 | 998.1473
1525 | 864.7015 | 1000.419 | 864.7015 | 1000.419
1526 | 840.7501 | 1008.8527 | 840.7501 | 1008.8527
1527 | 827.4392 | 1039.3699 | 827.4392 | 1039.3699
1528 | 834.0071 | 1105.522 | 834.0071 | 1105.522
1529 | 851.7189 | 1277.1535 | 851.7189 | 1277.1535
1530 | 865.8781 | 1370.069 | 865.8781 | 1370.069
1531 | 936.7309 | 1393.594 | 936.7309 | 1393.594
1532 | 1078.0541 | 1370.0399 | 1078.0541 | 1370.0399
1533 | 1169.9805 | 1373.7409 | 1169.9805 | 1373.7409
1534 | 1222.86 | 1358.3858 | 1222.86 | 1358.3858
1535 | 1328.4132 | 1277.6951 | 1328.4132 | 1277.6951
1536 | 1291.4045 | 1228.4883 | 1291.4045 | 1228.4883
1537 | 1210.7602 | 1198.4641 | 1210.7602 | 1198.4641
1538 | 1195.2653 | 1188.1375 | 1195.2653 | 1188.1375
1539 | 1209.5687 | 1162.1876 | 1209.5687 | 1162.1876
1540 | 1219.3681 | 1197.6387 | 1219.3681 | 1197.6387
1541 | 1226.7039 | 1232.2186 | 1226.7039 | 1232.2186
1542 | 1212.3344 | 1197.7779 | 1212.3344 | 1197.7779
1543 | 1177.5397 | 1167.5379 | 1177.5397 | 1167.5379
1544 | 1180.5911 | 1151.182 | 1180.5911 | 1151.182
1545 | 1144.3534 | 1115.1797 | 1144.3534 | 1115.1797
1546 | 1090.485 | 1051.4842 | 1090.485 | 1051.4842
1547 | 1006.6513 | 1008.4359 | 1006.6513 | 1008.4359
1548 | 944.2673 | 1008.917 | 944.2673 | 1008.917
1549 | 897.2039 | 1007.1316 | 897.2039 | 1007.1316
1550 | 868.4886 | 1008.8527 | 868.4886 | 1008.8527
1551 | 856.0558 | 1033.3211 | 856.0558 | 1033.3211
1552 | 860.892 | 1089.5887 | 860.892 | 1089.5887
1553 | 873.346 | 1251.2619 | 873.346 | 1251.2619
1554 | 878.0564 | 1330.457 | 878.0564 | 1330.457
1555 | 933.1373 | 1350.8102 | 933.1373 | 1350.8102
1556 | 1039.6082 | 1320.9122 | 1039.6082 | 1320.9122
1557 | 1123.0584 | 1311.7043 | 1123.0584 | 1311.7043
1558 | 1175.7782 | 1286.686 | 1175.7782 | 1286.686
1559 | 1268.6411 | 1227.2397 | 1268.6411 | 1227.2397
1560 | 1256.6089 | 1165.9354 | 1256.6089 | 1165.9354
1561 | 1185.7554 | 1119.9779 | 1185.7554 | 1119.9779
1562 | 1173.307 | 1072.3261 | 1173.307 | 1072.3261
1563 | 1180.9539 | 1004.4776 | 1180.9539 | 1004.4776
1564 | 1184.1349 | 1021.4136 | 1184.1349 | 1021.4136
1565 | 1194.6712 | 1051.9364 | 1194.6712 | 1051.9364
1566 | 1185.5015 | 1023.7658 | 1185.5015 | 1023.7658
1567 | 1156.8966 | 1007.4673 | 1156.8966 | 1007.4673
1568 | 1164.7782 | 1006.0858 | 1164.7782 | 1006.0858
1569 | 1130.0088 | 987.6396 | 1130.0088 | 987.6396
1570 | 1079.365 | 940.32 | 1079.365 | 940.32
1571 | 1011.0423 | 920.6553 | 1011.0423 | 920.6553
1572 | 949.0084 | 949.1672 | 949.0084 | 949.1672
1573 | 900.7351 | 973.4209 | 900.7351 | 973.4209
1574 | 875.5179 | 1000.8861 | 875.5179 | 1000.8861
1575 | 857.3071 | 1035.3128 | 857.3071 | 1035.3128
1576 | 860.2712 | 1088.0396 | 860.2712 | 1088.0396
1577 | 871.4538 | 1235.9187 | 871.4538 | 1235.9187
1578 | 862.1226 | 1304.713 | 862.1226 | 1304.713
1579 | 906.6851 | 1322.4106 | 906.6851 | 1322.4106
1580 | 994.4217 | 1295.6108 | 994.4217 | 1295.6108
1581 | 1074.6526 | 1283.526 | 1074.6526 | 1283.526
1582 | 1126.5276 | 1247.738 | 1126.5276 | 1247.738
1583 | 1201.3994 | 1211.3064 | 1201.3994 | 1211.3064
1584 | 1181.4047 | 1171.394 | 1181.4047 | 1171.394
1585 | 1138.8853 | 1138.1242 | 1138.8853 | 1138.1242
1586 | 1116.0464 | 1127.2074 | 1116.0464 | 1127.2074
1587 | 1118.8205 | 1103.6181 | 1118.8205 | 1103.6181
1588 | 1125.3024 | 1148.8799 | 1125.3024 | 1148.8799
1589 | 1146.5897 | 1197.3277 | 1146.5897 | 1197.3277
1590 | 1128.3284 | 1178.1564 | 1128.3284 | 1178.1564
1591 | 1115.0551 | 1159.2762 | 1115.0551 | 1159.2762
1592 | 1142.3305 | 1144.3956 | 1142.3305 | 1144.3956
1593 | 1123.374 | 1095.927 | 1123.374 | 1095.927
1594 | 1064.3526 | 1014.7491 | 1064.3526 | 1014.7491
1595 | 994.0264 | 961.1524 | 994.0264 | 961.1524
1596 | 935.8966 | 949.7573 | 935.8966 | 949.7573
1597 | 897.1474 | 948.7096 | 897.1474 | 948.7096
1598 | 870.5012 | 970.8636 | 870.5012 | 970.8636
1599 | 861.9054 | 1016.9452 | 861.9054 | 1016.9452
1600 | 862.9725 | 1093.7195 | 862.9725 | 1093.7195
1601 | 874.7009 | 1269.4081 | 874.7009 | 1269.4081
1602 | 865.5473 | 1357.3813 | 865.5473 | 1357.3813
1603 | 899.4772 | 1370.4317 | 899.4772 | 1370.4317
1604 | 967.963 | 1322.8301 | 967.963 | 1322.8301
1605 | 1038.7474 | 1298.4266 | 1038.7474 | 1298.4266
1606 | 1102.628 | 1259.5404 | 1102.628 | 1259.5404
1607 | 1188.9344 | 1196.6272 | 1188.9344 | 1196.6272
1608 | 1172.7044 | 1153.3215 | 1172.7044 | 1153.3215
1609 | 1124.2486 | 1098.586 | 1124.2486 | 1098.586
1610 | 1109.5412 | 1042.4512 | 1109.5412 | 1042.4512
1611 | 1116.2657 | 983.6758 | 1116.2657 | 983.6758
1612 | 1132.4097 | 1001.5707 | 1132.4097 | 1001.5707
1613 | 1157.5084 | 1039.9127 | 1157.5084 | 1039.9127
1614 | 1130.3543 | 1031.216 | 1130.3543 | 1031.216
1615 | 1120.769 | 1025.171 | 1120.769 | 1025.171
1616 | 1149.7989 | 1031.166 | 1149.7989 | 1031.166
1617 | 1121.5775 | 1013.3099 | 1121.5775 | 1013.3099
1618 | 1071.2941 | 973.5881 | 1071.2941 | 973.5881
1619 | 994.1493 | 983.9459 | 994.1493 | 983.9459
1620 | 927.0299 | 1038.0543 | 927.0299 | 1038.0543
1621 | 890.7126 | 1055.4479 | 890.7126 | 1055.4479
1622 | 864.7204 | 1067.9387 | 864.7204 | 1067.9387
1623 | 855.4712 | 1096.5379 | 855.4712 | 1096.5379
1624 | 860.0026 | 1164.3129 | 860.0026 | 1164.3129
1625 | 875.115 | 1339.9277 | 875.115 | 1339.9277
1626 | 875.4236 | 1422.7373 | 875.4236 | 1422.7373
1627 | 938.4621 | 1438.222 | 938.4621 | 1438.222
1628 | 1036.8512 | 1402.5703 | 1036.8512 | 1402.5703
1629 | 1095.6431 | 1379.9372 | 1095.6431 | 1379.9372
1630 | 1159.8152 | 1339.9445 | 1159.8152 | 1339.9445
1631 | 1251.4237 | 1290.8991 | 1251.4237 | 1290.8991
1632 | 1231.7008 | 1214.3253 | 1231.7008 | 1214.3253
1633 | 1152.5164 | 1123.0761 | 1152.5164 | 1123.0761
1634 | 1142.8489 | 1059.6385 | 1142.8489 | 1059.6385
1635 | 1144.0422 | 1017.534 | 1144.0422 | 1017.534
1636 | 1160.739 | 1060.5829 | 1160.739 | 1060.5829
1637 | 1188.3419 | 1114.9319 | 1188.3419 | 1114.9319
1638 | 1170.7435 | 1106.3828 | 1170.7435 | 1106.3828
1639 | 1163.4328 | 1100.7066 | 1163.4328 | 1100.7066
1640 | 1172.5081 | 1106.9229 | 1172.5081 | 1106.9229
1641 | 1132.3194 | 1083.2394 | 1132.3194 | 1083.2394
1642 | 1079.3437 | 1034.4444 | 1079.3437 | 1034.4444
1643 | 994.059 | 1027.5411 | 994.059 | 1027.5411
1644 | 924.2011 | 1035.9151 | 924.2011 | 1035.9151
1645 | 884.9552 | 1039.9572 | 884.9552 | 1039.9572
1646 | 859.1705 | 1045.4403 | 859.1705 | 1045.4403
1647 | 850.0189 | 1068.2121 | 850.0189 | 1068.2121
1648 | 859.0899 | 1125.6599 | 859.0899 | 1125.6599
1649 | 883.557 | 1287.9232 | 883.557 | 1287.9232
1650 | 891.7091 | 1369.8477 | 891.7091 | 1369.8477
1651 | 963.9824 | 1398.7576 | 963.9824 | 1398.7576
1652 | 1096.6418 | 1381.3997 | 1096.6418 | 1381.3997
1653 | 1172.8962 | 1378.4618 | 1172.8962 | 1378.4618
1654 | 1240.1502 | 1349.9028 | 1240.1502 | 1349.9028
1655 | 1332.956 | 1294.2923 | 1332.956 | 1294.2923
1656 | 1296.4401 | 1217.4972 | 1296.4401 | 1217.4972
1657 | 1200.5448 | 1162.6142 | 1200.5448 | 1162.6142
1658 | 1189.1604 | 1122.634 | 1189.1604 | 1122.634
1659 | 1201.8621 | 1054.6379 | 1201.8621 | 1054.6379
1660 | 1202.6812 | 1077.3276 | 1202.6812 | 1077.3276
1661 | 1230.2541 | 1122.6773 | 1230.2541 | 1122.6773
1662 | 1218.7839 | 1107.6368 | 1218.7839 | 1107.6368
1663 | 1199.2829 | 1101.5918 | 1199.2829 | 1101.5918
1664 | 1200.9725 | 1109.7259 | 1200.9725 | 1109.7259
1665 | 1162.3283 | 1094.3779 | 1162.3283 | 1094.3779
1666 | 1100.7931 | 1060.2622 | 1100.7931 | 1060.2622
1667 | 1010.1677 | 1062.9484 | 1010.1677 | 1062.9484
1668 | 937.9799 | 1080.9119 | 937.9799 | 1080.9119
1669 | 897.3321 | 1086.7981 | 897.3321 | 1086.7981
1670 | 872.5941 | 1076.7167 | 872.5941 | 1076.7167
1671 | 866.3531 | 1089.4565 | 866.3531 | 1089.4565
1672 | 870.4133 | 1146.4617 | 870.4133 | 1146.4617
1673 | 890.12 | 1298.4716 | 890.12 | 1298.4716
1674 | 895.861 | 1363.2088 | 895.861 | 1363.2088
1675 | 966.9562 | 1373.4561 | 966.9562 | 1373.4561
1676 | 1097.2653 | 1334.2637 | 1097.2653 | 1334.2637
1677 | 1174.4514 | 1310.3028 | 1174.4514 | 1310.3028
1678 | 1221.1452 | 1270.0888 | 1221.1452 | 1270.0888
1679 | 1325.4137 | 1215.216 | 1325.4137 | 1215.216
1680 | 1279.444 | 1142.9206 | 1279.444 | 1142.9206
1681 | 1201.4707 | 1091.9472 | 1201.4707 | 1091.9472
1682 | 1207.3044 | 1051.8194 | 1207.3044 | 1051.8194
1683 | 1224.3412 | 997.2486 | 1224.3412 | 997.2486
1684 | 1226.1634 | 1014.1846 | 1226.1634 | 1014.1846
1685 | 1239.3255 | 1051.1988 | 1239.3255 | 1051.1988
1686 | 1226.8163 | 1031.6586 | 1226.8163 | 1031.6586
1687 | 1211.7909 | 1017.8682 | 1211.7909 | 1017.8682
1688 | 1218.2271 | 1016.708 | 1218.2271 | 1016.708
1689 | 1172.3034 | 995.2375 | 1172.3034 | 995.2375
1690 | 1105.3793 | 958.9826 | 1105.3793 | 958.9826
1691 | 1018.4222 | 955.4725 | 1018.4222 | 955.4725
1692 | 949.1424 | 979.9273 | 949.1424 | 979.9273
1693 | 905.4345 | 994.2965 | 905.4345 | 994.2965
1694 | 881.075 | 1008.7052 | 881.075 | 1008.7052
1695 | 874.2755 | 1036.7881 | 874.2755 | 1036.7881
1696 | 881.4419 | 1096.8915 | 881.4419 | 1096.8915
1697 | 903.5363 | 1262.4004 | 903.5363 | 1262.4004
1698 | 918.6816 | 1338.8663 | 918.6816 | 1338.8663
1699 | 988.9581 | 1355.5311 | 988.9581 | 1355.5311
1700 | 1112.4191 | 1331.4607 | 1112.4191 | 1331.4607
1701 | 1197.2579 | 1321.9577 | 1197.2579 | 1321.9577
1702 | 1249.4685 | 1295.7591 | 1249.4685 | 1295.7591
1703 | 1333.7104 | 1241.4026 | 1333.7104 | 1241.4026
1704 | 1293.661 | 1179.1393 | 1293.661 | 1179.1393
1705 | 1216.512 | 1122.8548 | 1216.512 | 1122.8548
1706 | 1202.9969 | 1081.1779 | 1202.9969 | 1081.1779
1707 | 1209.5631 | 1029.9266 | 1209.5631 | 1029.9266
1708 | 1208.3576 | 1074.4508 | 1208.3576 | 1074.4508
1709 | 1227.213 | 1138.0204 | 1227.213 | 1138.0204
1710 | 1215.9664 | 1140.8312 | 1215.9664 | 1140.8312
1711 | 1219.5813 | 1140.466 | 1219.5813 | 1140.466
1712 | 1213.9226 | 1142.3302 | 1213.9226 | 1142.3302
1713 | 1167.6803 | 1110.6063 | 1167.6803 | 1110.6063
1714 | 1112.659 | 1050.4514 | 1112.659 | 1050.4514
1715 | 1033.0067 | 1002.3872 | 1033.0067 | 1002.3872
1716 | 965.1924 | 978.452 | 965.1924 | 978.452
1717 | 918.3611 | 952.1765 | 918.3611 | 952.1765
1718 | 890.1499 | 928.3011 | 890.1499 | 928.3011
1719 | 881.7246 | 932.3365 | 881.7246 | 932.3365
1720 | 890.2041 | 978.277 | 890.2041 | 978.277
1721 | 911.3528 | 1126.8937 | 911.3528 | 1126.8937
1722 | 918.2276 | 1196.0568 | 918.2276 | 1196.0568
1723 | 983.3407 | 1213.6068 | 983.3407 | 1213.6068
1724 | 1086.1426 | 1186.512 | 1086.1426 | 1186.512
1725 | 1156.1854 | 1181.3612 | 1156.1854 | 1181.3612
1726 | 1207.1501 | 1164.3095 | 1207.1501 | 1164.3095
1727 | 1309.5441 | 1140.5656 | 1309.5441 | 1140.5656
1728 | 1277.0629 | 1097.4075 | 1277.0629 | 1097.4075
1729 | 1208.0726 | 1048.5732 | 1208.0726 | 1048.5732
1730 | 1193.7058 | 1020.6904 | 1193.7058 | 1020.6904
1731 | 1191.7644 | 976.2255 | 1191.7644 | 976.2255
1732 | 1193.8899 | 1009.1685 | 1193.8899 | 1009.1685
1733 | 1226.1657 | 1050.6824 | 1226.1657 | 1050.6824
1734 | 1212.9961 | 1034.7568 | 1212.9961 | 1034.7568
1735 | 1219.268 | 1029.7444 | 1219.268 | 1029.7444
1736 | 1208.8837 | 1034.6329 | 1208.8837 | 1034.6329
1737 | 1162.594 | 1013.0149 | 1162.594 | 1013.0149
1738 | 1110.2064 | 967.7606 | 1110.2064 | 967.7606
1739 | 1034.8088 | 983.8721 | 1034.8088 | 983.8721
1740 | 973.9306 | 980.6649 | 973.9306 | 980.6649
1741 | 929.651 | 953.3568 | 929.651 | 953.3568
1742 | 901.8968 | 939.956 | 901.8968 | 939.956
1743 | 892.2627 | 957.5642 | 892.2627 | 957.5642
1744 | 895.2621 | 1016.1923 | 895.2621 | 1016.1923
1745 | 916.4351 | 1179.9309 | 916.4351 | 1179.9309
1746 | 916.4371 | 1261.2652 | 916.4371 | 1261.2652
1747 | 943.2096 | 1282.356 | 943.2096 | 1282.356
1748 | 1032.1292 | 1251.0566 | 1032.1292 | 1251.0566
1749 | 1109.964 | 1236.5375 | 1109.964 | 1236.5375
1750 | 1161.4463 | 1205.3967 | 1161.4463 | 1205.3967
1751 | 1260.5907 | 1183.5707 | 1260.5907 | 1183.5707
1752 | 1250.4107 | 1164.6076 | 1250.4107 | 1164.6076
1753 | 1189.6185 | 1146.3121 | 1189.6185 | 1146.3121
1754 | 1172.876 | 1129.7155 | 1172.876 | 1129.7155
1755 | 1174.1735 | 1095.2826 | 1174.1735 | 1095.2826
1756 | 1181.5506 | 1131.9876 | 1181.5506 | 1131.9876
1757 | 1207.8395 | 1174.608 | 1207.8395 | 1174.608
1758 | 1192.3723 | 1145.9947 | 1192.3723 | 1145.9947
1759 | 1194.0856 | 1096.8708 | 1194.0856 | 1096.8708
1760 | 1187.1704 | 1061.5572 | 1187.1704 | 1061.5572
1761 | 1151.9773 | 1026.6614 | 1151.9773 | 1026.6614
1762 | 1094.8075 | 982.0711 | 1094.8075 | 982.0711
1763 | 1025.5483 | 953.9234 | 1025.5483 | 953.9234
1764 | 956.2406 | 935.6681 | 956.2406 | 935.6681
1765 | 915.4848 | 919.351 | 915.4848 | 919.351
1766 | 890.724 | 908.4582 | 890.724 | 908.4582
1767 | 883.5641 | 921.0504 | 883.5641 | 921.0504
1768 | 883.4006 | 970.9004 | 883.4006 | 970.9004
1769 | 898.7464 | 1133.2375 | 898.7464 | 1133.2375
1770 | 906.05 | 1216.5635 | 906.05 | 1216.5635
1771 | 948.1119 | 1241.5639 | 948.1119 | 1241.5639
1772 | 1026.3569 | 1217.0508 | 1026.3569 | 1217.0508
1773 | 1100.3541 | 1208.7281 | 1100.3541 | 1208.7281
1774 | 1171.9368 | 1182.7508 | 1171.9368 | 1182.7508
1775 | 1257.1156 | 1147.4995 | 1257.1156 | 1147.4995
1776 | 1245.6632 | 1112.7506 | 1245.6632 | 1112.7506
1777 | 1189.8249 | 1062.0722 | 1189.8249 | 1062.0722
1778 | 1181.8897 | 999.151 | 1181.8897 | 999.151
1779 | 1195.6915 | 920.5328 | 1195.6915 | 920.5328
1780 | 1212.9747 | 905.6022 | 1212.9747 | 905.6022
1781 | 1223.0704 | 897.6196 | 1223.0704 | 897.6196
1782 | 1211.5818 | 828.4354 | 1211.5818 | 828.4354
1783 | 1212.2115 | 780.1967 | 1212.2115 | 780.1967
1784 | 1193.8244 | 760.8902 | 1193.8244 | 760.8902
1785 | 1152.2977 | 729.4613 | 1152.2977 | 729.4613
1786 | 1093.7867 | 711.7953 | 1093.7867 | 711.7953
1787 | 1015.5959 | 754.9786 | 1015.5959 | 754.9786
1788 | 954.931 | 783.5642 | 954.931 | 783.5642
1789 | 915.8285 | 807.6705 | 915.8285 | 807.6705
1790 | 886.0331 | 843.0285 | 886.0331 | 843.0285
1791 | 873.645 | 897.8144 | 873.645 | 897.8144
1792 | 882.7718 | 983.5143 | 882.7718 | 983.5143
1793 | 899.9863 | 1149.3183 | 899.9863 | 1149.3183
1794 | 914.9768 | 1222.8336 | 914.9768 | 1222.8336
1795 | 967.9991 | 1249.383 | 967.9991 | 1249.383
1796 | 1067.8695 | 1234.1643 | 1067.8695 | 1234.1643
1797 | 1130.1657 | 1237.4965 | 1130.1657 | 1237.4965
1798 | 1195.208 | 1224.0593 | 1195.208 | 1224.0593
1799 | 1291.7807 | 1201.0531 | 1291.7807 | 1201.0531
1800 | 1264.8939 | 1163.5011 | 1264.8939 | 1163.5011
1801 | 1212.9626 | 1119.1665 | 1212.9626 | 1119.1665
1802 | 1194.258 | 1071.8835 | 1194.258 | 1071.8835
1803 | 1211.1128 | 991.79 | 1211.1128 | 991.79
1804 | 1209.5091 | 971.4745 | 1209.5091 | 971.4745
1805 | 1232.1325 | 997.7928 | 1232.1325 | 997.7928
1806 | 1233.0776 | 981.9409 | 1233.0776 | 981.9409
1807 | 1237.6488 | 966.8227 | 1237.6488 | 966.8227
1808 | 1223.3252 | 953.86 | 1223.3252 | 953.86
1809 | 1179.079 | 918.0053 | 1179.079 | 918.0053
1810 | 1118.8717 | 864.4893 | 1118.8717 | 864.4893
1811 | 1029.1146 | 848.2179 | 1029.1146 | 848.2179
1812 | 962.9961 | 852.6085 | 962.9961 | 852.6085
1813 | 919.3184 | 873.8379 | 919.3184 | 873.8379
1814 | 890.0572 | 899.3851 | 890.0572 | 899.3851
1815 | 885.1818 | 937.2788 | 885.1818 | 937.2788
1816 | 892.1228 | 1007.7831 | 892.1228 | 1007.7831
1817 | 914.1171 | 1185.0945 | 914.1171 | 1185.0945
1818 | 930.2368 | 1290.255 | 930.2368 | 1290.255
1819 | 1012.7574 | 1341.737 | 1012.7574 | 1341.737
1820 | 1138.6551 | 1336.2554 | 1138.6551 | 1336.2554
1821 | 1217.1504 | 1340.9153 | 1217.1504 | 1340.9153
1822 | 1274.7977 | 1315.1594 | 1274.7977 | 1315.1594
1823 | 1371.8532 | 1251.8035 | 1371.8532 | 1251.8035
1824 | 1338.9274 | 1109.3574 | 1338.9274 | 1109.3574
1825 | 1257.3016 | 1011.1742 | 1257.3016 | 1011.1742
1826 | 1245.0389 | 896.7649 | 1245.0389 | 896.7649
1827 | 1262.5509 | 782.8868 | 1262.5509 | 782.8868
1828 | 1268.6392 | 785.5861 | 1268.6392 | 785.5861
1829 | 1299.1506 | 808.2899 | 1299.1506 | 808.2899
1830 | 1290.6241 | 780.6356 | 1290.6241 | 780.6356
1831 | 1279.0039 | 771.2711 | 1279.0039 | 771.2711
1832 | 1264.7478 | 783.5361 | 1264.7478 | 783.5361
1833 | 1208.0876 | 783.31 | 1208.0876 | 783.31
1834 | 1127.7177 | 782.4624 | 1127.7177 | 782.4624
1835 | 1036.0161 | 794.2955 | 1036.0161 | 794.2955
1836 | 972.2085 | 800.1614 | 972.2085 | 800.1614
1837 | 924.743 | 810.7686 | 924.743 | 810.7686
1838 | 898.5408 | 829.5294 | 898.5408 | 829.5294
1839 | 883.1107 | 866.1691 | 883.1107 | 866.1691
1840 | 893.9895 | 956.8113 | 893.9895 | 956.8113
1841 | 916.8656 | 1145.9251 | 916.8656 | 1145.9251
1842 | 936.4267 | 1232.9394 | 936.4267 | 1232.9394
1843 | 1012.0984 | 1236.4003 | 1012.0984 | 1236.4003
1844 | 1139.7011 | 1186.2169 | 1139.7011 | 1186.2169
1845 | 1212.6172 | 1172.6569 | 1212.6172 | 1172.6569
1846 | 1268.5092 | 1138.6392 | 1268.5092 | 1138.6392
1847 | 1360.7751 | 1099.4783 | 1360.7751 | 1099.4783
1848 | 1336.0277 | 1029.9123 | 1336.0277 | 1029.9123
1849 | 1251.8423 | 924.5739 | 1251.8423 | 924.5739
1850 | 1241.0345 | 824.9913 | 1241.0345 | 824.9913
1851 | 1249.4068 | 721.2191 | 1249.4068 | 721.2191
1852 | 1254.6689 | 716.0255 | 1254.6689 | 716.0255
1853 | 1279.3561 | 751.4907 | 1279.3561 | 751.4907
1854 | 1284.3624 | 748.2526 | 1284.3624 | 748.2526
1855 | 1288.7848 | 761.239 | 1288.7848 | 761.239
1856 | 1262.9986 | 798.0679 | 1262.9986 | 798.0679
1857 | 1210.6005 | 795.7025 | 1210.6005 | 795.7025
1858 | 1141.534 | 767.9306 | 1141.534 | 767.9306
1859 | 1056.8578 | 765.5271 | 1056.8578 | 765.5271
1860 | 982.2944 | 774.1223 | 982.2944 | 774.1223
1861 | 938.4414 | 787.8276 | 938.4414 | 787.8276
1862 | 915.1139 | 787.4833 | 915.1139 | 787.4833
1863 | 905.8991 | 796.9773 | 905.8991 | 796.9773
1864 | 910.239 | 842.9178 | 910.239 | 842.9178
1865 | 928.8109 | 999.4274 | 928.8109 | 999.4274
1866 | 952.1291 | 1075.4506 | 952.1291 | 1075.4506
1867 | 1028.1097 | 1095.3612 | 1028.1097 | 1095.3612
1868 | 1151.4009 | 1065.3157 | 1151.4009 | 1065.3157
1869 | 1221.4418 | 1053.7473 | 1221.4418 | 1053.7473
1870 | 1281.2482 | 1024.4506 | 1281.2482 | 1024.4506
1871 | 1362.5734 | 998.1249 | 1362.5734 | 998.1249
1872 | 1338.4291 | 923.9854 | 1338.4291 | 923.9854
1873 | 1254.5585 | 837.8259 | 1254.5585 | 837.8259
1874 | 1247.2617 | 771.4377 | 1247.2617 | 771.4377
1875 | 1264.4929 | 719.0799 | 1264.4929 | 719.0799
1876 | 1259.5057 | 785.6599 | 1259.5057 | 785.6599
1877 | 1283.2571 | 854.2456 | 1283.2571 | 854.2456
1878 | 1276.098 | 819.5098 | 1276.098 | 819.5098
1879 | 1277.3238 | 783.5899 | 1277.3238 | 783.5899
1880 | 1245.1364 | 779.3315 | 1245.1364 | 779.3315
1881 | 1196.1922 | 743.8456 | 1196.1922 | 743.8456
1882 | 1125.7738 | 661.5612 | 1125.7738 | 661.5612
1883 | 1053.9577 | 601.1044 | 1053.9577 | 601.1044
1884 | 979.7689 | 566.1781 | 979.7689 | 566.1781
1885 | 935.0118 | 541.1567 | 935.0118 | 541.1567
1886 | 907.5203 | 523.5513 | 907.5203 | 523.5513
1887 | 899.1712 | 539.6842 | 899.1712 | 539.6842
1888 | 904.7416 | 601.7792 | 904.7416 | 601.7792
1889 | 928.048 | 788.6801 | 928.048 | 788.6801
1890 | 949.8881 | 864.187 | 949.8881 | 864.187
1891 | 1014.555 | 895.9738 | 1014.555 | 895.9738
1892 | 1120.8844 | 869.6166 | 1120.8844 | 869.6166
1893 | 1194.2358 | 904.7416 | 1194.2358 | 904.7416
1894 | 1248.6583 | 931.7277 | 1248.6583 | 931.7277
1895 | 1359.6919 | 952.1692 | 1359.6919 | 952.1692
1896 | 1330.1529 | 944.1233 | 1330.1529 | 944.1233
1897 | 1253.4833 | 905.8375 | 1253.4833 | 905.8375
1898 | 1235.3594 | 868.2915 | 1235.3594 | 868.2915
1899 | 1232.3826 | 841.2351 | 1232.3826 | 841.2351
1900 | 1249.5652 | 871.3751 | 1249.5652 | 871.3751
1901 | 1283.6672 | 930.7402 | 1283.6672 | 930.7402
1902 | 1278.029 | 958.8524 | 1278.029 | 958.8524
1903 | 1288.1358 | 1001.1973 | 1288.1358 | 1001.1973
1904 | 1255.4952 | 1029.912 | 1255.4952 | 1029.912
1905 | 1199.859 | 1015.8917 | 1199.859 | 1015.8917
1906 | 1132.4652 | 960.6054 | 1132.4652 | 960.6054
1907 | 1059.4253 | 903.8369 | 1059.4253 | 903.8369
1908 | 993.1517 | 885.1389 | 993.1517 | 885.1389
1909 | 953.0051 | 883.1323 | 953.0051 | 883.1323
1910 | 923.8048 | 878.8784 | 923.8048 | 878.8784
1911 | 911.8845 | 891.3231 | 911.8845 | 891.3231
1912 | 915.958 | 944.7876 | 915.958 | 944.7876
1913 | 936.168 | 1108.5999 | 936.168 | 1108.5999
1914 | 951.1449 | 1191.6309 | 951.1449 | 1191.6309
1915 | 989.293 | 1218.8442 | 989.293 | 1218.8442
1916 | 1072.6801 | 1199.3471 | 1072.6801 | 1199.3471
1917 | 1142.9841 | 1205.5562 | 1142.9841 | 1205.5562
1918 | 1197.5635 | 1185.1851 | 1197.5635 | 1185.1851
1919 | 1290.6935 | 1152.6631 | 1290.6935 | 1152.6631
1920 | 1276.229 | 1117.9142 | 1276.229 | 1117.9142
1921 | 1210.4789 | 1079.4808 | 1210.4789 | 1079.4808
1922 | 1195.8437 | 1042.0086 | 1195.8437 | 1042.0086
1923 | 1208.6283 | 994.4455 | 1208.6283 | 994.4455
1924 | 1229.5553 | 1036.2404 | 1229.5553 | 1036.2404
1925 | 1247.6622 | 1088.8928 | 1247.6622 | 1088.8928
1926 | 1248.0613 | 1082.4091 | 1248.0613 | 1082.4091
1927 | 1252.1805 | 1075.0363 | 1252.1805 | 1075.0363
1928 | 1216.3118 | 1074.6875 | 1216.3118 | 1074.6875
1929 | 1168.4129 | 1061.6999 | 1168.4129 | 1061.6999
1930 | 1121.0632 | 1019.2488 | 1121.0632 | 1019.2488
1931 | 1051.9955 | 999.5841 | 1051.9955 | 999.5841
1932 | 987.6583 | 988.7053 | 987.6583 | 988.7053
1933 | 950.2712 | 966.7083 | 950.2712 | 966.7083
1934 | 923.6651 | 958.5448 | 923.6651 | 958.5448
1935 | 916.5043 | 974.2352 | 916.5043 | 974.2352
1936 | 921.485 | 1026.8883 | 921.485 | 1026.8883
1937 | 936.0909 | 1180.0047 | 936.0909 | 1180.0047
1938 | 953.6808 | 1256.0279 | 953.6808 | 1256.0279
1939 | 987.2319 | 1279.1841 | 987.2319 | 1279.1841
1940 | 1066.1418 | 1252.8269 | 1066.1418 | 1252.8269
1941 | 1139.7108 | 1244.4304 | 1139.7108 | 1244.4304
1942 | 1195.4198 | 1213.4371 | 1195.4198 | 1213.4371
1943 | 1295.6869 | 1185.046 | 1295.6869 | 1185.046
1944 | 1264.6794 | 1155.6082 | 1264.6794 | 1155.6082
1945 | 1213.7295 | 1122.0434 | 1213.7295 | 1122.0434
1946 | 1198.4517 | 1091.5788 | 1198.4517 | 1091.5788
1947 | 1202.8456 | 1029.0414 | 1202.8456 | 1029.0414
1948 | 1229.4843 | 1047.8215 | 1229.4843 | 1047.8215
1949 | 1268.8093 | 1084.8357 | 1268.8093 | 1084.8357
1950 | 1253.2338 | 1053.0505 | 1253.2338 | 1053.0505
1951 | 1262.7126 | 1028.7855 | 1262.7126 | 1028.7855
1952 | 1233.6635 | 1012.3558 | 1233.6635 | 1012.3558
1953 | 1186.4625 | 963.5184 | 1186.4625 | 963.5184
1954 | 1124.6752 | 877.3982 | 1124.6752 | 877.3982
1955 | 1051.6544 | 785.5912 | 1051.6544 | 785.5912
1956 | 997.4254 | 726.1011 | 997.4254 | 726.1011
1957 | 955.8629 | 694.8097 | 955.8629 | 694.8097
1958 | 926.5691 | 690.0394 | 926.5691 | 690.0394
1959 | 918.872 | 727.5642 | 918.872 | 727.5642
1960 | 922.1078 | 809.1333 | 922.1078 | 809.1333
1961 | 938.468 | 980.2484 | 938.468 | 980.2484
1962 | 960.1219 | 1095.5885 | 960.1219 | 1095.5885
1963 | 1017.1622 | 1162.4875 | 1017.1622 | 1162.4875
1964 | 1112.4667 | 1152.2112 | 1112.4667 | 1152.2112
1965 | 1183.9716 | 1143.8884 | 1183.9716 | 1143.8884
1966 | 1244.8581 | 1113.7803 | 1244.8581 | 1113.7803
1967 | 1338.0672 | 1090.5528 | 1338.0672 | 1090.5528
1968 | 1301.5899 | 1056.394 | 1301.5899 | 1056.394
1969 | 1232.0557 | 1015.1576 | 1232.0557 | 1015.1576
1970 | 1216.4879 | 969.8662 | 1216.4879 | 969.8662
1971 | 1225.301 | 925.4013 | 1225.301 | 925.4013
1972 | 1242.1816 | 967.9338 | 1242.1816 | 967.9338
1973 | 1276.1948 | 1018.5208 | 1276.1948 | 1018.5208
1974 | 1273.2674 | 1002.8902 | 1273.2674 | 1002.8902
1975 | 1287.5346 | 986.6655 | 1287.5346 | 986.6655
1976 | 1249.3532 | 985.5791 | 1249.3532 | 985.5791
1977 | 1199.5549 | 970.3048 | 1199.5549 | 970.3048
1978 | 1127.4415 | 939.7298 | 1127.4415 | 939.7298
1979 | 1054.6637 | 942.0472 | 1054.6637 | 942.0472
1980 | 984.7167 | 984.8695 | 984.7167 | 984.8695
1981 | 945.482 | 1015.9097 | 945.482 | 1015.9097
1982 | 922.8783 | 1021.9829 | 922.8783 | 1021.9829
1983 | 909.1029 | 1051.91 | 909.1029 | 1051.91
1984 | 915.5723 | 1133.7003 | 915.5723 | 1133.7003
1985 | 943.2135 | 1342.8783 | 943.2135 | 1342.8783
1986 | 967.2328 | 1463.5295 | 967.2328 | 1463.5295
1987 | 1041.1113 | 1508.5202 | 1041.1113 | 1508.5202
1988 | 1163.8615 | 1523.2503 | 1163.8615 | 1523.2503
1989 | 1239.6166 | 1528.7216 | 1239.6166 | 1528.7216
1990 | 1297.9433 | 1514.8419 | 1297.9433 | 1514.8419
1991 | 1387.5235 | 1479.2955 | 1387.5235 | 1479.2955
1992 | 1343.7972 | 1404.5659 | 1343.7972 | 1404.5659
1993 | 1268.3576 | 1307.7842 | 1268.3576 | 1307.7842
1994 | 1250.9283 | 1213.3652 | 1250.9283 | 1213.3652
1995 | 1267.7266 | 1132.239 | 1267.7266 | 1132.239
1996 | 1272.4779 | 1137.8151 | 1272.4779 | 1137.8151
1997 | 1304.2277 | 1156.9043 | 1304.2277 | 1156.9043
1998 | 1319.3482 | 1122.4636 | 1319.3482 | 1122.4636
1999 | 1313.6733 | 1105.6489 | 1313.6733 | 1105.6489
2000 | 1271.588 | 1113.2667 | 1271.588 | 1113.2667
2001 | 1214.0342 | 1113.1143 | 1214.0342 | 1113.1143
2002 | 1145.4155 | 1097.5874 | 1145.4155 | 1097.5874
2003 | 1059.3719 | 1086.9959 | 1059.3719 | 1086.9959
2004 | 987.291 | 1084.0838 | 987.291 | 1084.0838
2005 | 943.4774 | 1077.6512 | 943.4774 | 1077.6512
2006 | 920.5071 | 1076.3479 | 920.5071 | 1076.3479
2007 | 911.5245 | 1092.8497 | 911.5245 | 1092.8497
2008 | 918.8007 | 1141.2981 | 918.8007 | 1141.2981
2009 | 940.4157 | 1291.6852 | 940.4157 | 1291.6852
2010 | 969.6279 | 1358.0452 | 969.6279 | 1358.0452
2011 | 1039.8554 | 1369.3252 | 1039.8554 | 1369.3252
2012 | 1165.8515 | 1331.9033 | 1165.8515 | 1331.9033
2013 | 1244.1165 | 1311.6306 | 1244.1165 | 1311.6306
2014 | 1303.4209 | 1274.2935 | 1303.4209 | 1274.2935
2015 | 1404.1717 | 1237.2718 | 1404.1717 | 1237.2718
2016 | 1357.3163 | 1183.5652 | 1357.3163 | 1183.5652
2017 | 1280.6237 | 1135.5424 | 1280.6237 | 1135.5424
2018 | 1261.4513 | 1108.3235 | 1261.4513 | 1108.3235
2019 | 1280.6003 | 1060.6129 | 1280.6003 | 1060.6129
2020 | 1281.3523 | 1075.5572 | 1281.3523 | 1075.5572
2021 | 1301.7055 | 1092.5073 | 1301.7055 | 1092.5073
2022 | 1306.0723 | 1057.9928 | 1306.0723 | 1057.9928
2023 | 1312.595 | 1038.5963 | 1312.595 | 1038.5963
2024 | 1259.3426 | 1031.8299 | 1259.3426 | 1031.8299
2025 | 1203.8063 | 985.7217 | 1203.8063 | 985.7217
2026 | 1134.197 | 911.404 | 1134.197 | 911.404
2027 | 1050.1889 | 855.9632 | 1050.1889 | 855.9632
2028 | 980.0357 | 821.037 | 980.0357 | 821.037
2029 | 935.0549 | 793.8026 | 935.0549 | 793.8026
2030 | 907.5099 | 776.4922 | 907.5099 | 776.4922
2031 | 900.2907 | 791.8875 | 900.2907 | 791.8875
2032 | 902.8515 | 851.1057 | 902.8515 | 851.1057
2033 | 928.04 | 1015.2869 | 928.04 | 1015.2869
2034 | 960.0588 | 1095.6623 | 960.0588 | 1095.6623
2035 | 1015.4447 | 1118.5235 | 1015.4447 | 1118.5235
2036 | 1140.6577 | 1093.199 | 1140.6577 | 1093.199
2037 | 1219.0799 | 1086.7941 | 1219.0799 | 1086.7941
2038 | 1279.1052 | 1058.8252 | 1279.1052 | 1058.8252
2039 | 1373.3582 | 1015.6811 | 1373.3582 | 1015.6811
2040 | 1340.1415 | 1009.4055 | 1340.1415 | 1009.4055
2041 | 1250.4417 | 982.037 | 1250.4417 | 982.037
2042 | 1236.4435 | 952.015 | 1236.4435 | 952.015
2043 | 1255.8906 | 912.4924 | 1255.8906 | 912.4924
2044 | 1262.9277 | 949.0499 | 1262.9277 | 949.0499
2045 | 1281.3894 | 999.5631 | 1281.3894 | 999.5631
2046 | 1296.2783 | 977.6625 | 1296.2783 | 977.6625
2047 | 1297.0647 | 950.5943 | 1297.0647 | 950.5943
2048 | 1250.6837 | 924.649 | 1250.6837 | 924.649
2049 | 1208.4206 | 866.0745 | 1208.4206 | 866.0745
2050 | 1145.0664 | 750.227 | 1145.0664 | 750.227
2051 | 1060.7448 | 652.6663 | 1060.7448 | 652.6663
2052 | 992.5241 | 645.9921 | 992.5241 | 645.9921
2053 | 942.5266 | 668.6968 | 942.5266 | 668.6968
2054 | 916.8774 | 676.7617 | 916.8774 | 676.7617
2055 | 907.865 | 724.9825 | 907.865 | 724.9825
2056 | 908.378 | 802.4207 | 908.378 | 802.4207
2057 | 930.644 | 979.5846 | 930.644 | 979.5846
2058 | 956.7639 | 1064.1646 | 956.7639 | 1064.1646
2059 | 1007.3694 | 1090.1976 | 1007.3694 | 1090.1976
2060 | 1116.5078 | 1064.1355 | 1116.5078 | 1064.1355
2061 | 1192.1718 | 1064.8121 | 1192.1718 | 1064.8121
2062 | 1248.181 | 1044.0722 | 1248.181 | 1044.0722
2063 | 1330.5756 | 1026.5245 | 1330.5756 | 1026.5245
2064 | 1313.2537 | 1017.9623 | 1313.2537 | 1017.9623
2065 | 1250.5773 | 1023.8619 | 1250.5773 | 1023.8619
2066 | 1240.5458 | 1060.0811 | 1240.5458 | 1060.0811
2067 | 1253.915 | 1072.6367 | 1253.915 | 1072.6367
2068 | 1267.4334 | 1115.538 | 1267.4334 | 1115.538
2069 | 1287.4336 | 1135.8075 | 1287.4336 | 1135.8075
2070 | 1299.7998 | 1095.2443 | 1299.7998 | 1095.2443
2071 | 1293.4291 | 1057.0376 | 1293.4291 | 1057.0376
2072 | 1240.3763 | 1028.8055 | 1240.3763 | 1028.8055
2073 | 1194.7357 | 1015.818 | 1194.7357 | 1015.818
2074 | 1139.5561 | 1000.8812 | 1139.5561 | 1000.8812
2075 | 1056.0981 | 991.0274 | 1056.0981 | 991.0274
2076 | 984.6794 | 998.7374 | 984.6794 | 998.7374
2077 | 941.3953 | 1007.4267 | 941.3953 | 1007.4267
2078 | 915.0328 | 1015.2703 | 915.0328 | 1015.2703
2079 | 903.6289 | 1037.3782 | 903.6289 | 1037.3782
2080 | 904.503 | 1090.3263 | 904.503 | 1090.3263
2081 | 926.471 | 1250.2292 | 926.471 | 1250.2292
2082 | 951.3093 | 1333.2601 | 951.3093 | 1333.2601
2083 | 982.8666 | 1355.0148 | 982.8666 | 1355.0148
2084 | 1066.7507 | 1318.478 | 1066.7507 | 1318.478
2085 | 1149.7669 | 1307.721 | 1149.7669 | 1307.721
2086 | 1208.6637 | 1281.2274 | 1208.6637 | 1281.2274
2087 | 1291.0967 | 1255.0492 | 1291.0967 | 1255.0492
2088 | 1274.5216 | 1183.2702 | 1274.5216 | 1183.2702
2089 | 1224.7541 | 1099.2499 | 1224.7541 | 1099.2499
2090 | 1200.1195 | 1035.296 | 1200.1195 | 1035.296
2091 | 1209.8495 | 970.4718 | 1209.8495 | 970.4718
2092 | 1222.2311 | 998.8414 | 1222.2311 | 998.8414
2093 | 1249.9671 | 1084.9095 | 1249.9671 | 1084.9095
2094 | 1241.9538 | 1125.3405 | 1241.9538 | 1125.3405
2095 | 1246.8825 | 1115.1646 | 1246.8825 | 1115.1646
2096 | 1208.869 | 1111.1275 | 1208.869 | 1111.1275
2097 | 1168.2423 | 1109.6473 | 1168.2423 | 1109.6473
2098 | 1111.1731 | 1088.5143 | 1111.1731 | 1088.5143
2099 | 1042.4648 | 1082.57 | 1042.4648 | 1082.57
2100 | 977.6651 | 1094.3371 | 977.6651 | 1094.3371
2101 | 939.5125 | 1085.9867 | 939.5125 | 1085.9867
2102 | 911.2811 | 1087.3389 | 911.2811 | 1087.3389
2103 | 904.1418 | 1120.1428 | 904.1418 | 1120.1428
2104 | 905.5247 | 1185.0409 | 905.5247 | 1185.0409
2105 | 928.4406 | 1352.5415 | 928.4406 | 1352.5415
2106 | 948.536 | 1428.196 | 948.536 | 1428.196
2107 | 982.7128 | 1439.1809 | 982.7128 | 1439.1809
2108 | 1058.422 | 1402.9392 | 1058.422 | 1402.9392
2109 | 1133.0144 | 1382.1501 | 1133.0144 | 1382.1501
2110 | 1188.8609 | 1337.8053 | 1188.8609 | 1337.8053
2111 | 1288.7035 | 1295.5463 | 1288.7035 | 1295.5463
2112 | 1267.4096 | 1241.8398 | 1267.4096 | 1241.8398
2113 | 1210.6017 | 1196.325 | 1210.6017 | 1196.325
2114 | 1199.0498 | 1176.04 | 1199.0498 | 1176.04
2115 | 1204.8298 | 1159.8272 | 1204.8298 | 1159.8272
2116 | 1236.0995 | 1210.4738 | 1236.0995 | 1210.4738
2117 | 1266.7395 | 1276.6253 | 1266.7395 | 1276.6253
2118 | 1262.6324 | 1266.3058 | 1262.6324 | 1266.3058
2119 | 1268.4765 | 1249.0485 | 1268.4765 | 1249.0485
2120 | 1218.6495 | 1238.8151 | 1218.6495 | 1238.8151
2121 | 1173.6777 | 1215.7217 | 1173.6777 | 1215.7217
2122 | 1114.3678 | 1163.6073 | 1114.3678 | 1163.6073
2123 | 1046.164 | 1111.3384 | 1046.164 | 1111.3384
2124 | 975.2569 | 1090.9439 | 975.2569 | 1090.9439
2125 | 930.5438 | 1084.8064 | 930.5438 | 1084.8064
2126 | 907.2075 | 1088.9617 | 907.2075 | 1088.9617
2127 | 896.9972 | 1110.9221 | 896.9972 | 1110.9221
2128 | 899.0189 | 1168.4437 | 899.0189 | 1168.4437
2129 | 921.331 | 1329.6006 | 921.331 | 1329.6006
2130 | 940.3948 | 1403.1895 | 940.3948 | 1403.1895
2131 | 999.8298 | 1420.0019 | 999.8298 | 1420.0019
2132 | 1085.5619 | 1390.6204 | 1085.5619 | 1390.6204
2133 | 1157.8469 | 1384.068 | 1157.8469 | 1384.068
2134 | 1239.5403 | 1358.2383 | 1239.5403 | 1358.2383
2135 | 1319.9191 | 1339.0678 | 1319.9191 | 1339.0678
2136 | 1303.2708 | 1319.2195 | 1303.2708 | 1319.2195
2137 | 1230.6477 | 1291.8509 | 1230.6477 | 1291.8509
2138 | 1218.4155 | 1276.2132 | 1218.4155 | 1276.2132
2139 | 1233.6814 | 1255.1318 | 1233.6814 | 1255.1318
2140 | 1257.361 | 1306.0736 | 1257.361 | 1306.0736
2141 | 1308.7219 | 1365.1436 | 1308.7219 | 1365.1436
2142 | 1309.4701 | 1357.5534 | 1309.4701 | 1357.5534
2143 | 1289.5715 | 1348.1889 | 1289.5715 | 1348.1889
2144 | 1237.5297 | 1346.3648 | 1237.5297 | 1346.3648
2145 | 1198.1346 | 1311.3952 | 1198.1346 | 1311.3952
2146 | 1123.9295 | 1247.4784 | 1123.9295 | 1247.4784
2147 | 1048.0437 | 1195.1357 | 1048.0437 | 1195.1357
2148 | 979.4563 | 1175.8477 | 979.4563 | 1175.8477
2149 | 934.5182 | 1170.1528 | 934.5182 | 1170.1528
2150 | 905.9813 | 1172.9066 | 905.9813 | 1172.9066
2151 | 906.32 | 1196.7849 | 906.32 | 1196.7849
2152 | 905.778 | 1259.1012 | 905.778 | 1259.1012
2153 | 925.7835 | 1425.7166 | 925.7835 | 1425.7166
2154 | 967.9274 | 1508.8951 | 967.9274 | 1508.8951
2155 | 1046.7634 | 1529.6908 | 1046.7634 | 1529.6908
2156 | 1167.5315 | 1500.2355 | 1167.5315 | 1500.2355
2157 | 1241.8866 | 1488.2245 | 1241.8866 | 1488.2245
2158 | 1294.5194 | 1456.5673 | 1294.5194 | 1456.5673
2159 | 1399.8063 | 1436.8067 | 1399.8063 | 1436.8067
2160 | 1354.7055 | 1406.9263 | 1354.7055 | 1406.9263
2161 | 1272.6228 | 1363.3294 | 1272.6228 | 1363.3294
2162 | 1254.217 | 1342.7494 | 1254.217 | 1342.7494
2163 | 1265.8098 | 1314.2915 | 1265.8098 | 1314.2915
2164 | 1278.9985 | 1355.4225 | 1278.9985 | 1355.4225
2165 | 1309.152 | 1404.608 | 1309.152 | 1404.608
2166 | 1337.6894 | 1388.3135 | 1337.6894 | 1388.3135
2167 | 1315.9474 | 1369.8021 | 1315.9474 | 1369.8021
2168 | 1270.5166 | 1354.0364 | 1270.5166 | 1354.0364
2169 | 1217.0416 | 1311.9116 | 1217.0416 | 1311.9116
2170 | 1150.0044 | 1251.3879 | 1150.0044 | 1251.3879
2171 | 1057.4469 | 1193.0703 | 1057.4469 | 1193.0703
2172 | 992.5128 | 3335.0002 | 992.5128 | 3335.0002
2173 | 941.9243 | 3311.0094 | 941.9243 | 3311.0094
2174 | 914.4736 | 3307.4317 | 914.4736 | 3307.4317
2175 | 908.0223 | 3343.9871 | 908.0223 | 3343.9871
2176 | 909.2345 | 3388.6222 | 909.2345 | 3388.6222
2177 | 935.4654 | 3515.6305 | 935.4654 | 3515.6305
2178 | 976.3956 | 3591.2466 | 976.3956 | 3591.2466
2179 | 1043.9995 | 3639.8753 | 1043.9995 | 3639.8753
2180 | 1158.7312 | 3661.6795 | 1158.7312 | 3661.6795
2181 | 1243.3092 | 3682.9875 | 1243.3092 | 3682.9875
2182 | 1291.6548 | 3684.6073 | 1291.6548 | 3684.6073
2183 | 1402.068 | 3682.3573 | 1402.068 | 3682.3573
2184 | 1362.6682 | 3577.2412 | 1362.6682 | 3577.2412
2185 | 1256.3354 | 3429.5364 | 1256.3354 | 3429.5364
2186 | 1259.6425 | 3375.2372 | 1259.6425 | 3375.2372
2187 | 1285.2003 | 3321.2155 | 1285.2003 | 3321.2155
2188 | 1290.257 | 3348.2035 | 1290.257 | 3348.2035
2189 | 1331.035 | 3412.1667 | 1331.035 | 3412.1667
2190 | 1364.9729 | 3448.668 | 1364.9729 | 3448.668
2191 | 1343.2863 | 3472.8233 | 1343.2863 | 3472.8233
2192 | 1272.6386 | 3516.7852 | 1272.6386 | 3516.7852
2193 | 1231.8777 | 3503.5262 | 1231.8777 | 3503.5262
2194 | 1157.8885 | 3492.0636 | 1157.8885 | 3492.0636
2195 | 1081.3687 | 3593.6116 | 1081.3687 | 3593.6116
2196 | 1011.5575 | 3634.0505 | 1011.5575 | 3634.0505
2197 | 960.2775 | 3601.2069 | 960.2775 | 3601.2069
2198 | 929.3626 | 3606.6979 | 929.3626 | 3606.6979
2199 | 918.0474 | 3634.1847 | 918.0474 | 3634.1847
2200 | 917.6433 | 3681.8427 | 917.6433 | 3681.8427
2201 | 942.7265 | 3836.2729 | 942.7265 | 3836.2729
2202 | 980.6786 | 3864.1705 | 980.6786 | 3864.1705
2203 | 1048.158 | 3859.8986 | 1048.158 | 3859.8986
2204 | 1164.2335 | 3803.3236 | 1164.2335 | 3803.3236
2205 | 1238.6604 | 3758.9916 | 1238.6604 | 3758.9916
2206 | 1292.5587 | 3743.1218 | 1292.5587 | 3743.1218
2207 | 1397.9556 | 3755.7704 | 1397.9556 | 3755.7704
2208 | 1362.7229 | 3685.2016 | 1362.7229 | 3685.2016
2209 | 1276.2077 | 3588.4541 | 1276.2077 | 3588.4541
2210 | 1274.388 | 3498.528 | 1274.388 | 3498.528
2211 | 1291.8057 | 3391.3897 | 1291.8057 | 3391.3897
2212 | 1298.9825 | 3409.525 | 1298.9825 | 3409.525
2213 | 1357.8206 | 3444.7707 | 1357.8206 | 3444.7707
2214 | 1388.5335 | 3432.4739 | 1388.5335 | 3432.4739
2215 | 1344.4105 | 3426.1844 | 1344.4105 | 3426.1844
2216 | 1278.5587 | 3440.5652 | 1278.5587 | 3440.5652
2217 | 1207.2715 | 3455.8077 | 1207.2715 | 3455.8077
2218 | 1122.8926 | 3476.3014 | 1122.8926 | 3476.3014
2219 | 1041.6792 | 3493.6403 | 1041.6792 | 3493.6403
2220 | 976.168 | 3477.7238 | 976.168 | 3477.7238
2221 | 933.8318 | 3479.2117 | 933.8318 | 3479.2117
2222 | 907.7652 | 3484.4867 | 907.7652 | 3484.4867
2223 | 902.1207 | 3506.5755 | 902.1207 | 3506.5755
2224 | 902.8622 | 3573.2345 | 902.8622 | 3573.2345
2225 | 926.7774 | 3713.414 | 926.7774 | 3713.414
2226 | 958.2567 | 3757.2897 | 958.2567 | 3757.2897
2227 | 1010.8997 | 3742.8695 | 1010.8997 | 3742.8695
2228 | 1106.3785 | 3678.3054 | 1106.3785 | 3678.3054
2229 | 1178.0523 | 3666.1457 | 1178.0523 | 3666.1457
2230 | 1227.6928 | 3692.1645 | 1227.6928 | 3692.1645
2231 | 1335.3777 | 3697.4718 | 1335.3777 | 3697.4718
2232 | 1306.1931 | 3558.672 | 1306.1931 | 3558.672
2233 | 1226.7235 | 3304.0865 | 1226.7235 | 3304.0865
2234 | 1231.4704 | 3166.4418 | 1231.4704 | 3166.4418
2235 | 1270.5634 | 3097.7374 | 1270.5634 | 3097.7374
2236 | 1276.3671 | 3117.816 | 1276.3671 | 3117.816
2237 | 1324.4916 | 3177.4607 | 1324.4916 | 3177.4607
2238 | 1349.2028 | 3201.2228 | 1349.2028 | 3201.2228
2239 | 1317.782 | 3233.3672 | 1317.782 | 3233.3672
2240 | 1256.6589 | 3250.7708 | 1256.6589 | 3250.7708
2241 | 1203.1446 | 3271.8432 | 1203.1446 | 3271.8432
2242 | 1141.5191 | 3397.9221 | 1141.5191 | 3397.9221
2243 | 1064.009 | 3508.107 | 1064.009 | 3508.107
2244 | 1006.3622 | 3523.9309 | 1006.3622 | 3523.9309
2245 | 957.3685 | 3545.7153 | 957.3685 | 3545.7153
2246 | 927.4785 | 3595.9019 | 927.4785 | 3595.9019
2247 | 916.8446 | 3660.7429 | 916.8446 | 3660.7429
2248 | 917.5847 | 3753.5284 | 917.5847 | 3753.5284
2249 | 938.4571 | 3934.7328 | 938.4571 | 3934.7328
2250 | 973.1171 | 4021.7927 | 973.1171 | 4021.7927
2251 | 1017.9769 | 4049.477 | 1017.9769 | 4049.477
2252 | 1098.9801 | 4021.1877 | 1098.9801 | 4021.1877
2253 | 1168.0665 | 3988.5154 | 1168.0665 | 3988.5154
2254 | 1227.8539 | 3924.4953 | 1227.8539 | 3924.4953
2255 | 1324.5573 | 3866.1059 | 1324.5573 | 3866.1059
2256 | 1320.7752 | 3646.12 | 1320.7752 | 3646.12
2257 | 1250.5345 | 3351.1572 | 1250.5345 | 3351.1572
2258 | 1238.5977 | 3213.5125 | 1238.5977 | 3213.5125
2259 | 1231.8847 | 3122.1365 | 1231.8847 | 3122.1365
2260 | 1259.8861 | 3147.829 | 1259.8861 | 3147.829
2261 | 1296.2882 | 3215.2469 | 1296.2882 | 3215.2469
2262 | 1328.4242 | 3286.0796 | 1328.4242 | 3286.0796
2263 | 1298.6223 | 3351.044 | 1298.6223 | 3351.044
2264 | 1240.6435 | 3440.7811 | 1240.6435 | 3440.7811
2265 | 1179.3179 | 3493.8097 | 1179.3179 | 3493.8097
2266 | 1126.3888 | 3532.8726 | 1126.3888 | 3532.8726
2267 | 1056.0646 | 3575.9061 | 1056.0646 | 3575.9061
2268 | 994.2541 | 3544.8752 | 994.2541 | 3544.8752
2269 | 956.2878 | 3483.746 | 956.2878 | 3483.746
2270 | 926.8538 | 3356.2298 | 926.8538 | 3356.2298
2271 | 916.7107 | 3286.9841 | 916.7107 | 3286.9841
2272 | 913.9016 | 3338.0968 | 913.9016 | 3338.0968
2273 | 932.8688 | 3501.1638 | 932.8688 | 3501.1638
2274 | 961.3617 | 3568.5749 | 961.3617 | 3568.5749
2275 | 1009.3596 | 3571.8602 | 1009.3596 | 3571.8602
2276 | 1090.023 | 3502.33 | 1090.023 | 3502.33
2277 | 1155.3025 | 3429.9283 | 1155.3025 | 3429.9283
2278 | 1203.3735 | 3344.9639 | 1203.3735 | 3344.9639
2279 | 1300.2014 | 3288.7337 | 1300.2014 | 3288.7337
2280 | 1289.1754 | 3211.6873 | 1289.1754 | 3211.6873
2281 | 1218.5313 | 3079.9607 | 1218.5313 | 3079.9607
2282 | 1210.1879 | 3029.7639 | 1210.1879 | 3029.7639
2283 | 1224.9179 | 2979.6288 | 1224.9179 | 2979.6288
2284 | 1252.1464 | 2992.582 | 1252.1464 | 2992.582
2285 | 1298.3668 | 2989.1778 | 1298.3668 | 2989.1778
2286 | 1328.3294 | 2903.0361 | 1328.3294 | 2903.0361
2287 | 1295.2941 | 2925.4641 | 1295.2941 | 2925.4641
2288 | 1244.5911 | 3016.0649 | 1244.5911 | 3016.0649
2289 | 1187.2468 | 3047.7174 | 1187.2468 | 3047.7174
2290 | 1131.3269 | 3089.3713 | 1131.3269 | 3089.3713
2291 | 1059.5305 | 3064.8216 | 1059.5305 | 3064.8216
2292 | 999.1998 | 3006.8006 | 999.1998 | 3006.8006
2293 | 954.077 | 2974.3888 | 954.077 | 2974.3888
2294 | 927.3971 | 2946.844 | 927.3971 | 2946.844
2295 | 918.4915 | 2977.3536 | 918.4915 | 2977.3536
2296 | 920.7386 | 3046.1719 | 920.7386 | 3046.1719
2297 | 933.1585 | 3199.9543 | 933.1585 | 3199.9543
2298 | 968.0291 | 3265.2062 | 968.0291 | 3265.2062
2299 | 1018.4585 | 3279.5035 | 1018.4585 | 3279.5035
2300 | 1096.283 | 3256.6121 | 1096.283 | 3256.6121
2301 | 1163.973 | 3243.8046 | 1163.973 | 3243.8046
2302 | 1223.7984 | 3194.2511 | 1223.7984 | 3194.2511
2303 | 1318.015 | 3141.6917 | 1318.015 | 3141.6917
2304 | 1299.0628 | 3086.2373 | 1299.0628 | 3086.2373
2305 | 1246.4195 | 2995.5356 | 1246.4195 | 2995.5356
2306 | 1235.181 | 2923.0991 | 1235.181 | 2923.0991
2307 | 1241.5029 | 2879.4415 | 1241.5029 | 2879.4415
2308 | 1253.3328 | 2945.5112 | 1253.3328 | 2945.5112
2309 | 1304.0692 | 3069.0685 | 1304.0692 | 3069.0685
2310 | 1343.0309 | 3085.4892 | 1343.0309 | 3085.4892
2311 | 1314.5728 | 2990.4563 | 1314.5728 | 2990.4563
2312 | 1246.5954 | 2869.8865 | 1246.5954 | 2869.8865
2313 | 1197.0563 | 2784.294 | 1197.0563 | 2784.294
2314 | 1134.1737 | 2761.6036 | 1134.1737 | 2761.6036
2315 | 1050.0223 | 2785.636 | 1050.0223 | 2785.636
2316 | 982.5508 | 2798.2211 | 982.5508 | 2798.2211
2317 | 939.2236 | 2814.3915 | 939.2236 | 2814.3915
2318 | 910.7927 | 2835.2129 | 910.7927 | 2835.2129
2319 | 903.6021 | 2878.0301 | 903.6021 | 2878.0301
2320 | 909.0144 | 2949.4393 | 909.0144 | 2949.4393
2321 | 932.7351 | 3112.0746 | 932.7351 | 3112.0746
2322 | 981.2761 | 3182.5086 | 981.2761 | 3182.5086
2323 | 1046.3572 | 3201.772 | 1046.3572 | 3201.772
2324 | 1155.6516 | 3167.4368 | 1155.6516 | 3167.4368
2325 | 1237.4577 | 3146.4243 | 1237.4577 | 3146.4243
2326 | 1299.8976 | 3115.0082 | 1299.8976 | 3115.0082
2327 | 1403.2001 | 3089.007 | 1403.2001 | 3089.007
2328 | 1376.0019 | 3039.1666 | 1376.0019 | 3039.1666
2329 | 1301.4938 | 2966.3863 | 1301.4938 | 2966.3863
2330 | 1284.5403 | 2921.3717 | 1284.5403 | 2921.3717
2331 | 1300.367 | 2886.5669 | 1300.367 | 2886.5669
2332 | 1312.0484 | 2961.9212 | 1312.0484 | 2961.9212
2333 | 1362.8585 | 3088.0695 | 1362.8585 | 3088.0695
2334 | 1394.2578 | 3165.8117 | 1394.2578 | 3165.8117
2335 | 1342.859 | 3219.9801 | 1342.859 | 3219.9801
2336 | 1279.4645 | 3271.7151 | 1279.4645 | 3271.7151
2337 | 1235.4834 | 3250.467 | 1235.4834 | 3250.467
2338 | 1163.3542 | 3160.8411 | 1163.3542 | 3160.8411
2339 | 1077.4906 | 3087.2774 | 1077.4906 | 3087.2774
2340 | 1002.3249 | 3045.0186 | 1002.3249 | 3045.0186
2341 | 963.1502 | 3016.9252 | 963.1502 | 3016.9252
2342 | 934.8026 | 2990.8918 | 934.8026 | 2990.8918
2343 | 925.7976 | 2995.491 | 925.7976 | 2995.491
2344 | 927.0127 | 3044.6604 | 927.0127 | 3044.6604
2345 | 950.0656 | 3184.8399 | 950.0656 | 3184.8399
2346 | 993.4898 | 3247.2848 | 993.4898 | 3247.2848
2347 | 1063.8904 | 3264.605 | 1063.8904 | 3264.605
2348 | 1170.902 | 3237.1793 | 1170.902 | 3237.1793
2349 | 1253.5851 | 3216.8145 | 1253.5851 | 3216.8145
2350 | 1305.8307 | 3186.0461 | 1305.8307 | 3186.0461
2351 | 1402.2487 | 3164.7952 | 1402.2487 | 3164.7952
2352 | 1375.2208 | 3133.0921 | 1375.2208 | 3133.0921
2353 | 1306.6302 | 3059.6641 | 1306.6302 | 3059.6641
2354 | 1280.4076 | 2998.0236 | 1280.4076 | 2998.0236
2355 | 1296.9917 | 2965.8098 | 1296.9917 | 2965.8098
2356 | 1307.9744 | 3046.3463 | 1307.9744 | 3046.3463
2357 | 1361.4135 | 3123.9124 | 1361.4135 | 3123.9124
2358 | 1391.3579 | 3128.8893 | 1391.3579 | 3128.8893
2359 | 1355.7199 | 3130.157 | 1355.7199 | 3130.157
2360 | 1302.0453 | 3185.1309 | 1302.0453 | 3185.1309
2361 | 1249.8938 | 3237.5118 | 1249.8938 | 3237.5118
2362 | 1180.2005 | 3331.8504 | 1180.2005 | 3331.8504
2363 | 1099.3158 | 3317.233 | 1099.3158 | 3317.233
2364 | 1021.7191 | 3210.4139 | 1021.7191 | 3210.4139
2365 | 981.1116 | 3158.3534 | 981.1116 | 3158.3534
2366 | 950.531 | 3101.0114 | 950.531 | 3101.0114
2367 | 942.9983 | 3063.506 | 942.9983 | 3063.506
2368 | 944.6461 | 3068.4117 | 944.6461 | 3068.4117
2369 | 964.9294 | 3158.4975 | 964.9294 | 3158.4975
2370 | 1005.2732 | 3150.1204 | 1005.2732 | 3150.1204
2371 | 1072.5557 | 3072.8673 | 1072.5557 | 3072.8673
2372 | 1185.4718 | 3021.9062 | 1185.4718 | 3021.9062
2373 | 1254.3571 | 3028.7475 | 1254.3571 | 3028.7475
2374 | 1314.2827 | 3049.3683 | 1314.2827 | 3049.3683
2375 | 1395.7382 | 3050.789 | 1395.7382 | 3050.789
2376 | 1376.57 | 2999.869 | 1376.57 | 2999.869
2377 | 1313.0566 | 2884.3364 | 1313.0566 | 2884.3364
2378 | 1305.6808 | 2752.0898 | 1305.6808 | 2752.0898
2379 | 1312.2175 | 2638.9057 | 1312.2175 | 2638.9057
2380 | 1328.4724 | 2723.9765 | 1328.4724 | 2723.9765
2381 | 1365.6795 | 2868.4781 | 1365.6795 | 2868.4781
2382 | 1394.6442 | 2940.6064 | 1394.6442 | 2940.6064
2383 | 1351.2813 | 2980.0921 | 1351.2813 | 2980.0921
2384 | 1287.4467 | 3036.5774 | 1287.4467 | 3036.5774
2385 | 1233.1464 | 3030.8756 | 1233.1464 | 3030.8756
2386 | 1172.9449 | 2980.5472 | 1172.9449 | 2980.5472
2387 | 1098.0524 | 3011.0573 | 1098.0524 | 3011.0573
2388 | 1038.0097 | 3019.7558 | 1038.0097 | 3019.7558
2389 | 994.6494 | 3056.8706 | 994.6494 | 3056.8706
2390 | 965.519 | 3015.2909 | 965.519 | 3015.2909
2391 | 952.8928 | 2962.8869 | 952.8928 | 2962.8869
2392 | 953.5446 | 3016.1589 | 953.5446 | 3016.1589
2393 | 977.242 | 3295.1754 | 977.242 | 3295.1754
2394 | 1013.2929 | 3446.5797 | 1013.2929 | 3446.5797
2395 | 1046.5399 | 3490.2422 | 1046.5399 | 3490.2422
2396 | 1132.8192 | 3511.8305 | 1132.8192 | 3511.8305
2397 | 1209.7165 | 3534.8658 | 1209.7165 | 3534.8658
2398 | 1272.7094 | 3554.1911 | 1272.7094 | 3554.1911
2399 | 1357.8403 | 3545.8954 | 1357.8403 | 3545.8954
2400 | 1343.4419 | 3458.9166 | 1343.4419 | 3458.9166
2401 | 1285.9703 | 3317.2576 | 1285.9703 | 3317.2576
2402 | 1276.8189 | 3267.9246 | 1276.8189 | 3267.9246
2403 | 1280.1706 | 3183.0261 | 1280.1706 | 3183.0261
2404 | 1293.5144 | 3272.8472 | 1293.5144 | 3272.8472
2405 | 1322.7716 | 3422.7468 | 1322.7716 | 3422.7468
2406 | 1370.6286 | 3502.2163 | 1370.6286 | 3502.2163
2407 | 1335.0731 | 3485.5626 | 1335.0731 | 3485.5626
2408 | 1272.1396 | 3476.408 | 1272.1396 | 3476.408
2409 | 1220.9225 | 3448.8982 | 1220.9225 | 3448.8982
2410 | 1171.5474 | 3451.4705 | 1171.5474 | 3451.4705
2411 | 1101.9066 | 3423.4661 | 1101.9066 | 3423.4661
2412 | 1038.0578 | 3401.2879 | 1038.0578 | 3401.2879
2413 | 987.9024 | 3435.1638 | 987.9024 | 3435.1638
2414 | 967.9122 | 3521.841 | 967.9122 | 3521.841
2415 | 954.7068 | 3681.6873 | 954.7068 | 3681.6873
2416 | 955.7543 | 3766.9155 | 955.7543 | 3766.9155
2417 | 973.3333 | 3933.8691 | 973.3333 | 3933.8691
2418 | 1001.3424 | 4004.0872 | 1001.3424 | 4004.0872
2419 | 1034.6024 | 4067.6144 | 1034.6024 | 4067.6144
2420 | 1095.3523 | 4038.2454 | 1095.3523 | 4038.2454
2421 | 1167.752 | 3996.2886 | 1167.752 | 3996.2886
2422 | 1233.2836 | 3908.3012 | 1233.2836 | 3908.3012
2423 | 1321.5849 | 3852.287 | 1321.5849 | 3852.287
2424 | 1308.7532 | 3793.8098 | 1308.7532 | 3793.8098
2425 | 1256.2084 | 3619.5467 | 1256.2084 | 3619.5467
2426 | 1244.0057 | 3442.1726 | 1244.0057 | 3442.1726
2427 | 1251.6034 | 3336.9777 | 1251.6034 | 3336.9777
2428 | 1258.9596 | 3354.6811 | 1258.9596 | 3354.6811
2429 | 1298.2657 | 3346.7427 | 1298.2657 | 3346.7427
2430 | 1337.1378 | 3281.7612 | 1337.1378 | 3281.7612
2431 | 1315.2227 | 3250.6408 | 1315.2227 | 3250.6408
2432 | 1253.4329 | 3236.3041 | 1253.4329 | 3236.3041
2433 | 1200.1832 | 3218.7266 | 1200.1832 | 3218.7266
2434 | 1150.7344 | 3193.2292 | 1150.7344 | 3193.2292
2435 | 1088.2132 | 3171.9183 | 1088.2132 | 3171.9183
2436 | 1030.5097 | 3194.4358 | 1030.5097 | 3194.4358
2437 | 990.6034 | 3213.6291 | 990.6034 | 3213.6291
2438 | 962.1023 | 3222.3589 | 962.1023 | 3222.3589
2439 | 951.4508 | 3256.9711 | 951.4508 | 3256.9711
2440 | 952.5793 | 3293.1853 | 952.5793 | 3293.1853
2441 | 967.9851 | 3417.1707 | 967.9851 | 3417.1707
2442 | 995.4808 | 3470.9787 | 995.4808 | 3470.9787
2443 | 1018.4016 | 3483.7646 | 1018.4016 | 3483.7646
2444 | 1065.5624 | 3462.1687 | 1065.5624 | 3462.1687
2445 | 1131.1934 | 3454.1114 | 1131.1934 | 3454.1114
2446 | 1195.5778 | 3434.571 | 1195.5778 | 3434.571
2447 | 1290.1706 | 3428.2186 | 1290.1706 | 3428.2186
2448 | 1279.408 | 3421.7782 | 1279.408 | 3421.7782
2449 | 1240.8007 | 3351.8049 | 1240.8007 | 3351.8049
2450 | 1228.7244 | 3231.0021 | 1228.7244 | 3231.0021
2451 | 1230.8273 | 3076.3613 | 1230.8273 | 3076.3613
2452 | 1258.7594 | 3032.5273 | 1258.7594 | 3032.5273
2453 | 1297.8335 | 3041.8625 | 1297.8335 | 3041.8625
2454 | 1320.4061 | 3050.9419 | 1320.4061 | 3050.9419
2455 | 1288.5006 | 3084.5977 | 1288.5006 | 3084.5977
2456 | 1255.3002 | 3130.287 | 1255.3002 | 3130.287
2457 | 1202.0367 | 3144.0181 | 1202.0367 | 3144.0181
2458 | 1146.5996 | 3139.6809 | 1146.5996 | 3139.6809
2459 | 1080.1263 | 3160.4745 | 1080.1263 | 3160.4745
2460 | 1018.8244 | 3222.2895 | 1018.8244 | 3222.2895
2461 | 979.0798 | 3281.2123 | 979.0798 | 3281.2123
2462 | 949.459 | 3324.7054 | 949.459 | 3324.7054
2463 | 934.9544 | 3443.3107 | 934.9544 | 3443.3107
2464 | 938.2165 | 3624.6237 | 938.2165 | 3624.6237
2465 | 953.5301 | 3875.5705 | 953.5301 | 3875.5705
2466 | 991.5711 | 4013.1559 | 991.5711 | 4013.1559
2467 | 1034.5061 | 4076.4671 | 1034.5061 | 4076.4671
2468 | 1096.0179 | 4086.8276 | 1096.0179 | 4086.8276
2469 | 1161.9845 | 4081.3613 | 1161.9845 | 4081.3613
2470 | 1217.1316 | 4025.3303 | 1217.1316 | 4025.3303
2471 | 1312.4366 | 3965.6454 | 1312.4366 | 3965.6454
2472 | 1287.5237 | 3910.6229 | 1287.5237 | 3910.6229
2473 | 1243.7816 | 3818.6257 | 1243.7816 | 3818.6257
2474 | 1237.7939 | 3700.198 | 1237.7939 | 3700.198
2475 | 1257.3292 | 3525.9084 | 1257.3292 | 3525.9084
2476 | 1279.2629 | 3416.2186 | 1279.2629 | 3416.2186
2477 | 1321.9733 | 3354.084 | 1321.9733 | 3354.084
2478 | 1346.5672 | 3250.2368 | 1346.5672 | 3250.2368
2479 | 1303.4539 | 3161.2496 | 1303.4539 | 3161.2496
2480 | 1253.8019 | 3138.9238 | 1253.8019 | 3138.9238
2481 | 1210.1093 | 3120.2668 | 1210.1093 | 3120.2668
2482 | 1151.5326 | 3083.7574 | 1151.5326 | 3083.7574
2483 | 1076.9597 | 3059.8554 | 1076.9597 | 3059.8554
2484 | 1012.8096 | 3062.2922 | 1012.8096 | 3062.2922
2485 | 976.2936 | 3078.2468 | 976.2936 | 3078.2468
2486 | 948.4601 | 3088.488 | 948.4601 | 3088.488
2487 | 933.9173 | 3149.2266 | 933.9173 | 3149.2266
2488 | 939.5306 | 3252.8081 | 939.5306 | 3252.8081
2489 | 960.6091 | 3429.4781 | 960.6091 | 3429.4781
2490 | 1003.4386 | 3513.0833 | 1003.4386 | 3513.0833
2491 | 1063.23 | 3505.7885 | 1063.23 | 3505.7885
2492 | 1161.0775 | 3485.92 | 1161.0775 | 3485.92
2493 | 1224.5736 | 3481.1015 | 1224.5736 | 3481.1015
2494 | 1304.6035 | 3461.1292 | 1304.6035 | 3461.1292
2495 | 1406.2519 | 3439.2305 | 1406.2519 | 3439.2305
2496 | 1377.3184 | 3429.9832 | 1377.3184 | 3429.9832
2497 | 1321.383 | 3338.8497 | 1321.383 | 3338.8497
2498 | 1304.011 | 3240.7185 | 1304.011 | 3240.7185
2499 | 1322.9852 | 3140.0579 | 1322.9852 | 3140.0579
2500 | 1342.1949 | 3068.5861 | 1342.1949 | 3068.5861
2501 | 1387.4756 | 3035.6008 | 1387.4756 | 3035.6008
2502 | 1393.4087 | 2950.9706 | 1393.4087 | 2950.9706
2503 | 1350.0051 | 2866.3018 | 1350.0051 | 2866.3018
2504 | 1292.5242 | 2845.0556 | 1292.5242 | 2845.0556
2505 | 1245.3095 | 2861.5937 | 1245.3095 | 2861.5937
2506 | 1180.0752 | 2857.4724 | 1180.0752 | 2857.4724
2507 | 1092.2376 | 2816.9445 | 1092.2376 | 2816.9445
2508 | 1023.1221 | 2855.0083 | 1023.1221 | 2855.0083
2509 | 972.8201 | 2958.8426 | 972.8201 | 2958.8426
2510 | 944.7337 | 3059.9865 | 944.7337 | 3059.9865
2511 | 935.7697 | 3120.5091 | 935.7697 | 3120.5091
2512 | 947.0754 | 3175.5084 | 947.0754 | 3175.5084
2513 | 965.8952 | 3360.8153 | 965.8952 | 3360.8153
2514 | 1006.4284 | 3477.2405 | 1006.4284 | 3477.2405
2515 | 1090.1425 | 3525.8691 | 1090.1425 | 3525.8691
2516 | 1201.5329 | 3510.3191 | 1201.5329 | 3510.3191
2517 | 1282.9791 | 3510.4668 | 1282.9791 | 3510.4668
2518 | 1342.5705 | 3495.8925 | 1342.5705 | 3495.8925
2519 | 1448.0861 | 3468.8117 | 1448.0861 | 3468.8117
2520 | 1421.4774 | 3456.5415 | 1421.4774 | 3456.5415
2521 | 1345.2667 | 3447.2419 | 1345.2667 | 3447.2419
2522 | 1346.9778 | 3428.7856 | 1346.9778 | 3428.7856
2523 | 1348.9076 | 3372.3887 | 1348.9076 | 3372.3887
2524 | 1352.0878 | 3364.1817 | 1352.0878 | 3364.1817
2525 | 1420.1487 | 3347.1745 | 1420.1487 | 3347.1745
2526 | 1458.2278 | 3285.2159 | 1458.2278 | 3285.2159
2527 | 1410.58 | 3239.197 | 1410.58 | 3239.197
2528 | 1338.1479 | 3237.3837 | 1338.1479 | 3237.3837
2529 | 1282.237 | 3219.1585 | 1282.237 | 3219.1585
2530 | 1214.0265 | 3169.0461 | 1214.0265 | 3169.0461
2531 | 1132.5516 | 3123.5521 | 1132.5516 | 3123.5521
2532 | 1053.2198 | 3114.761 | 1053.2198 | 3114.761
2533 | 1002.8042 | 3127.0449 | 1002.8042 | 3127.0449
2534 | 977.1295 | 3142.0364 | 977.1295 | 3142.0364
2535 | 963.686 | 3182.4784 | 963.686 | 3182.4784
2536 | 967.2778 | 3267.2748 | 967.2778 | 3267.2748
2537 | 987.1598 | 3442.4334 | 987.1598 | 3442.4334
2538 | 1030.8681 | 3540.0734 | 1030.8681 | 3540.0734
2539 | 1109.6062 | 3578.122 | 1109.6062 | 3578.122
2540 | 1211.5095 | 3559.3331 | 1211.5095 | 3559.3331
2541 | 1290.9634 | 3553.8668 | 1290.9634 | 3553.8668
2542 | 1350.0593 | 3544.6906 | 1350.0593 | 3544.6906
2543 | 1465.5345 | 3537.0426 | 1465.5345 | 3537.0426
2544 | 1420.2759 | 3503.6122 | 1420.2759 | 3503.6122
2545 | 1350.4316 | 3461.2768 | 1350.4316 | 3461.2768
2546 | 1332.4403 | 3441.7408 | 1332.4403 | 3441.7408
2547 | 1339.7377 | 3428.0962 | 1339.7377 | 3428.0962
2548 | 1350.877 | 3484.2336 | 1350.877 | 3484.2336
2549 | 1418.4076 | 3555.5381 | 1418.4076 | 3555.5381
2550 | 1456.0328 | 3560.7309 | 1456.0328 | 3560.7309
2551 | 1395.0195 | 3551.6344 | 1395.0195 | 3551.6344
2552 | 1339.3338 | 3553.7077 | 1339.3338 | 3553.7077
2553 | 1280.2409 | 3527.2775 | 1280.2409 | 3527.2775
2554 | 1214.8959 | 3480.188 | 1214.8959 | 3480.188
2555 | 1129.5305 | 3450.888 | 1129.5305 | 3450.888
2556 | 1058.1587 | 3461.3139 | 1058.1587 | 3461.3139
2557 | 1009.5286 | 3487.2007 | 1009.5286 | 3487.2007
2558 | 982.0547 | 3492.4758 | 982.0547 | 3492.4758
2559 | 966.3473 | 3535.293 | 966.3473 | 3535.293
2560 | 971.7763 | 3641.2496 | 971.7763 | 3641.2496
2561 | 983.2606 | 3833.8978 | 983.2606 | 3833.8978
2562 | 1032.8063 | 3933.697 | 1032.8063 | 3933.697
2563 | 1099.0498 | 3971.0978 | 1099.0498 | 3971.0978
2564 | 1178.3214 | 3954.4681 | 1178.3214 | 3954.4681
2565 | 1263.6479 | 3963.4686 | 1263.6479 | 3963.4686
2566 | 1322.0354 | 3967.0317 | 1322.0354 | 3967.0317
2567 | 1418.588 | 3962.6225 | 1418.588 | 3962.6225
2568 | 1391.1488 | 3918.3961 | 1391.1488 | 3918.3961
2569 | 1312.2878 | 3788.3968 | 1312.2878 | 3788.3968
2570 | 1302.4794 | 3667.594 | 1302.4794 | 3667.594
2571 | 1297.6766 | 3604.2876 | 1297.6766 | 3604.2876
2572 | 1334.5351 | 3641.6399 | 1334.5351 | 3641.6399
2573 | 1404.7336 | 3680.5562 | 1404.7336 | 3680.5562
2574 | 1441.7492 | 3719.2167 | 1441.7492 | 3719.2167
2575 | 1381.8306 | 3793.4657 | 1381.8306 | 3793.4657
2576 | 1311.5722 | 3868.5202 | 1311.5722 | 3868.5202
2577 | 1262.5275 | 3882.4672 | 1262.5275 | 3882.4672
2578 | 1200.778 | 3835.3777 | 1200.778 | 3835.3777
2579 | 1132.3518 | 3798.0886 | 1132.3518 | 3798.0886
2580 | 1058.2371 | 3801.3891 | 1058.2371 | 3801.3891
2581 | 1015.933 | 3835.9128 | 1015.933 | 3835.9128
2582 | 980.8431 | 3864.9392 | 980.8431 | 3864.9392
2583 | 967.4455 | 3927.837 | 967.4455 | 3927.837
2584 | 966.563 | 4038.9757 | 966.563 | 4038.9757
2585 | 987.1144 | 4250.6249 | 987.1144 | 4250.6249
2586 | 1019.0976 | 4386.9148 | 1019.0976 | 4386.9148
2587 | 1071.1886 | 4462.5335 | 1071.1886 | 4462.5335
2588 | 1137.4804 | 4474.6213 | 1137.4804 | 4474.6213
2589 | 1204.4885 | 4491.8268 | 1204.4885 | 4491.8268
2590 | 1260.316 | 4493.8784 | 1260.316 | 4493.8784
2591 | 1347.6709 | 4492.7081 | 1347.6709 | 4492.7081
2592 | 1327.8079 | 4446.9702 | 1327.8079 | 4446.9702
2593 | 1276.5572 | 4279.8325 | 1276.5572 | 4279.8325
2594 | 1267.2152 | 4120.5958 | 1267.2152 | 4120.5958
2595 | 1268.2857 | 3965.3072 | 1268.2857 | 3965.3072
2596 | 1291.2781 | 3853.89 | 1291.2781 | 3853.89
2597 | 1347.0032 | 3773.834 | 1347.0032 | 3773.834
2598 | 1382.3151 | 3692.0107 | 1382.3151 | 3692.0107
2599 | 1342.0272 | 3622.0246 | 1342.0272 | 3622.0246
2600 | 1290.833 | 3580.266 | 1290.833 | 3580.266
2601 | 1242.2302 | 3645.6021 | 1242.2302 | 3645.6021
2602 | 1187.3378 | 3693.3018 | 1187.3378 | 3693.3018
2603 | 1110.9301 | 3645.6486 | 1110.9301 | 3645.6486
2604 | 1054.7579 | 3680.9053 | 1054.7579 | 3680.9053
2605 | 1005.3349 | 3734.2141 | 1005.3349 | 3734.2141
2606 | 978.7545 | 3774.0365 | 978.7545 | 3774.0365
2607 | 968.9289 | 3827.2179 | 968.9289 | 3827.2179
2608 | 974.725 | 3932.5267 | 974.725 | 3932.5267
2609 | 986.2202 | 4146.9829 | 986.2202 | 4146.9829
2610 | 1015.4541 | 4274.6359 | 1015.4541 | 4274.6359
2611 | 1073.8262 | 4334.2766 | 1073.8262 | 4334.2766
2612 | 1136.0002 | 4319.1584 | 1136.0002 | 4319.1584
2613 | 1195.9844 | 4348.4554 | 1195.9844 | 4348.4554
2614 | 1257.4689 | 4339.9269 | 1257.4689 | 4339.9269
2615 | 1351.1654 | 4329.256 | 1351.1654 | 4329.256
2616 | 1331.8342 | 4299.7122 | 1331.8342 | 4299.7122
2617 | 1288.1507 | 4141.8591 | 1288.1507 | 4141.8591
2618 | 1272.4021 | 3960.5985 | 1272.4021 | 3960.5985
2619 | 1274.4624 | 3781.5586 | 1274.4624 | 3781.5586
2620 | 1315.696 | 3673.3802 | 1315.696 | 3673.3802
2621 | 1394.9176 | 3609.7342 | 1394.9176 | 3609.7342
2622 | 1411.6784 | 3525.5358 | 1411.6784 | 3525.5358
2623 | 1350.1684 | 3466.3457 | 1350.1684 | 3466.3457
2624 | 1298.5036 | 3480.5105 | 1298.5036 | 3480.5105
2625 | 1248.0209 | 3613.8617 | 1248.0209 | 3613.8617
2626 | 1189.5235 | 3693.3018 | 1189.5235 | 3693.3018
2627 | 1109.1554 | 3605.0554 | 1109.1554 | 3605.0554
2628 | 1047.5646 | 3612.6743 | 1047.5646 | 3612.6743
2629 | 997.6653 | 3649.7891 | 997.6653 | 3649.7891
2630 | 969.8261 | 3671.6901 | 969.8261 | 3671.6901
2631 | 957.1587 | 3659.2315 | 957.1587 | 3659.2315
2632 | 959.764 | 3662.8417 | 959.764 | 3662.8417
2633 | 970.681 | 3776.4629 | 970.681 | 3776.4629
2634 | 1009.9484 | 3819.4749 | 1009.9484 | 3819.4749
2635 | 1087.2789 | 3818.6577 | 1087.2789 | 3818.6577
2636 | 1159.4312 | 3792.5275 | 1159.4312 | 3792.5275
2637 | 1211.2594 | 3808.2215 | 1211.2594 | 3808.2215
2638 | 1269.5508 | 3810.2732 | 1269.5508 | 3810.2732
2639 | 1380.5252 | 3771.7485 | 1380.5252 | 3771.7485
2640 | 1348.7544 | 3722.34 | 1348.7544 | 3722.34
2641 | 1294.3168 | 3625.1607 | 1294.3168 | 3625.1607
2642 | 1279.6438 | 3533.5071 | 1279.6438 | 3533.5071
2643 | 1287.8237 | 3464.5869 | 1287.8237 | 3464.5869
2644 | 1324.3087 | 3467.1759 | 1324.3087 | 3467.1759
2645 | 1391.9157 | 3479.9658 | 1391.9157 | 3479.9658
2646 | 1431.3818 | 3446.7247 | 1431.3818 | 3446.7247
2647 | 1363.8772 | 3417.9794 | 1363.8772 | 3417.9794
2648 | 1306.5341 | 3408.8248 | 1306.5341 | 3408.8248
2649 | 1264.2596 | 3356.7 | 1264.2596 | 3356.7
2650 | 1201.5503 | 3245.2661 | 1201.5503 | 3245.2661
2651 | 1122.9297 | 3181.6348 | 1122.9297 | 3181.6348
2652 | 1039.9938 | 3158.1611 | 1039.9938 | 3158.1611
2653 | 996.081 | 3146.0459 | 996.081 | 3146.0459
2654 | 970.1069 | 3143.7637 | 970.1069 | 3143.7637
2655 | 957.6033 | 3191.3311 | 957.6033 | 3191.3311
2656 | 961.7708 | 3277.8549 | 961.7708 | 3277.8549
2657 | 981.2832 | 3467.2643 | 981.2832 | 3467.2643
2658 | 1031.0218 | 3570.9501 | 1031.0218 | 3570.9501
2659 | 1122.3343 | 3608.9986 | 1122.3343 | 3608.9986
2660 | 1217.0844 | 3589.3461 | 1217.0844 | 3589.3461
2661 | 1281.6711 | 3586.9027 | 1281.6711 | 3586.9027
2662 | 1334.5255 | 3593.4887 | 1334.5255 | 3593.4887
2663 | 1433.4204 | 3635.5025 | 1433.4204 | 3635.5025
2664 | 1407.6557 | 3666.6324 | 1407.6557 | 3666.6324
2665 | 1336.5501 | 3532.3147 | 1336.5501 | 3532.3147
2666 | 1307.1834 | 3390.9994 | 1307.1834 | 3390.9994
2667 | 1341.0731 | 3261.8372 | 1341.0731 | 3261.8372
2668 | 1365.8317 | 3246.5048 | 1365.8317 | 3246.5048
2669 | 1441.1942 | 3270.7385 | 1441.1942 | 3270.7385
2670 | 1455.466 | 3267.5104 | 1455.466 | 3267.5104
2671 | 1381.4333 | 3287.1314 | 1381.4333 | 3287.1314
2672 | 1318.3131 | 3399.9721 | 1318.3131 | 3399.9721
2673 | 1262.7364 | 3586.0079 | 1262.7364 | 3586.0079
2674 | 1195.9603 | 3638.8898 | 1195.9603 | 3638.8898
2675 | 1113.464 | 3601.3848 | 1113.464 | 3601.3848
2676 | 1041.6338 | 3570.3539 | 1041.6338 | 3570.3539
2677 | 994.5762 | 3559.5342 | 994.5762 | 3559.5342
2678 | 972.9831 | 3563.0819 | 972.9831 | 3563.0819
2679 | 959.3075 | 3558.6124 | 959.3075 | 3558.6124
2680 | 959.7942 | 3628.2943 | 959.7942 | 3628.2943
2681 | 984.7797 | 3811.6579 | 984.7797 | 3811.6579
2682 | 1023.5683 | 3862.4431 | 1023.5683 | 3862.4431
2683 | 1115.0684 | 3856.8757 | 1115.0684 | 3856.8757
2684 | 1220.7258 | 3822.3246 | 1220.7258 | 3822.3246
2685 | 1287.6594 | 3806.2783 | 1287.6594 | 3806.2783
2686 | 1353.9354 | 3797.3179 | 1353.9354 | 3797.3179
2687 | 1439.9098 | 3804.1367 | 1439.9098 | 3804.1367
2688 | 1403.126 | 3806.765 | 1403.126 | 3806.765
2689 | 1340.0067 | 3722.1091 | 1340.0067 | 3722.1091
2690 | 1329.9647 | 3624.4098 | 1329.9647 | 3624.4098
2691 | 1336.5014 | 3530.4427 | 1336.5014 | 3530.4427
2692 | 1352.6429 | 3463.0734 | 1352.6429 | 3463.0734
2693 | 1421.0671 | 3392.3019 | 1421.0671 | 3392.3019
2694 | 1457.2318 | 3328.8319 | 1457.2318 | 3328.8319
2695 | 1381.7537 | 3326.8609 | 1381.7537 | 3326.8609
2696 | 1317.8124 | 3364.1292 | 1317.8124 | 3364.1292
2697 | 1256.1497 | 3359.507 | 1256.1497 | 3359.507
2698 | 1185.8783 | 3319.1111 | 1185.8783 | 3319.1111
2699 | 1108.0885 | 3294.3454 | 1108.0885 | 3294.3454
2700 | 1033.197 | 3298.5096 | 1033.197 | 3298.5096
2701 | 992.2882 | 3286.1785 | 992.2882 | 3286.1785
2702 | 960.5536 | 3266.4067 | 960.5536 | 3266.4067
2703 | 952.2565 | 3293.6776 | 952.2565 | 3293.6776
2704 | 963.1115 | 3370.9167 | 963.1115 | 3370.9167
2705 | 976.3906 | 3555.144 | 976.3906 | 3555.144
2706 | 1022.4445 | 3633.3512 | 1022.4445 | 3633.3512
2707 | 1117.1133 | 3631.8862 | 1117.1133 | 3631.8862
2708 | 1218.1578 | 3565.5948 | 1218.1578 | 3565.5948
2709 | 1300.4877 | 3496.8638 | 1300.4877 | 3496.8638
2710 | 1362.6336 | 3370.6584 | 1362.6336 | 3370.6584
2711 | 1450.2711 | 3250.7317 | 1450.2711 | 3250.7317
2712 | 1419.9816 | 3149.934 | 1419.9816 | 3149.934
2713 | 1340.9856 | 3038.288 | 1340.9856 | 3038.288
2714 | 1324.9479 | 2977.5111 | 1324.9479 | 2977.5111
2715 | 1349.2319 | 2928.4555 | 1349.2319 | 2928.4555
2716 | 1369.4708 | 2918.3052 | 1369.4708 | 2918.3052
2717 | 1432.6095 | 2932.8225 | 1432.6095 | 2932.8225
2718 | 1463.0374 | 2920.5257 | 1463.0374 | 2920.5257
2719 | 1404.8322 | 2929.9984 | 1404.8322 | 2929.9984
2720 | 1338.4376 | 2960.3574 | 1338.4376 | 2960.3574
2721 | 1279.3768 | 2957.2466 | 1279.3768 | 2957.2466
2722 | 1215.7501 | 2887.4854 | 1215.7501 | 2887.4854
2723 | 1142.9003 | 2845.4461 | 1142.9003 | 2845.4461
2724 | 1072.5998 | 2868.3954 | 1072.5998 | 2868.3954
2725 | 1028.5114 | 2924.0793 | 1028.5114 | 2924.0793
2726 | 1009.0109 | 2899.7732 | 1009.0109 | 2899.7732
2727 | 988.2331 | 2897.8948 | 988.2331 | 2897.8948
2728 | 997.9289 | 2938.8592 | 997.9289 | 2938.8592
2729 | 1012.0342 | 3102.1422 | 1012.0342 | 3102.1422
2730 | 1059.5732 | 3189.634 | 1059.5732 | 3189.634
2731 | 1127.0607 | 3217.7501 | 1127.0607 | 3217.7501
2732 | 1199.795 | 3201.5523 | 1199.795 | 3201.5523
2733 | 1279.7687 | 3203.4274 | 1279.7687 | 3203.4274
2734 | 1332.7683 | 3185.6143 | 1332.7683 | 3185.6143
2735 | 1408.2379 | 3173.8639 | 1408.2379 | 3173.8639
2736 | 1401.1274 | 3170.8783 | 1401.1274 | 3170.8783
2737 | 1324.6159 | 3143.2255 | 1324.6159 | 3143.2255
2738 | 1312.1759 | 3145.9293 | 1312.1759 | 3145.9293
2739 | 1336.8193 | 3150.4221 | 1336.8193 | 3150.4221
2740 | 1354.9481 | 3290.5527 | 1354.9481 | 3290.5527
2741 | 1415.6799 | 3460.5329 | 1415.6799 | 3460.5329
2742 | 1426.4315 | 3531.3657 | 1426.4315 | 3531.3657
2743 | 1362.6329 | 3541.7021 | 1362.6329 | 3541.7021
2744 | 1316.6454 | 3585.8799 | 1316.6454 | 3585.8799
2745 | 1263.5001 | 3623.7941 | 1263.5001 | 3623.7941
2746 | 1209.9469 | 3553.3851 | 1209.9469 | 3553.3851
2747 | 1142.8678 | 3501.8453 | 1142.8678 | 3501.8453
2748 | 1074.1681 | 3526.306 | 1074.1681 | 3526.306
2749 | 1027.692 | 3570.7621 | 1027.692 | 3570.7621
2750 | 1002.7993 | 3583.3785 | 1002.7993 | 3583.3785
2751 | 990.1069 | 3585.6025 | 990.1069 | 3585.6025
2752 | 990.8619 | 3639.0904 | 990.8619 | 3639.0904
2753 | 1010.2156 | 3821.8062 | 1010.2156 | 3821.8062
2754 | 1051.3823 | 3920.9577 | 1051.3823 | 3920.9577
2755 | 1103.9106 | 3959.8699 | 1103.9106 | 3959.8699
2756 | 1158.4892 | 3942.3766 | 1158.4892 | 3942.3766
2757 | 1223.8438 | 3938.6377 | 1223.8438 | 3938.6377
2758 | 1287.2051 | 3945.8714 | 1287.2051 | 3945.8714
2759 | 1356.0915 | 3919.0065 | 1356.0915 | 3919.0065
2760 | 1344.6306 | 3889.2468 | 1344.6306 | 3889.2468
2761 | 1289.018 | 3807.8297 | 1289.018 | 3807.8297
2762 | 1294.8954 | 3742.0866 | 1294.8954 | 3742.0866
2763 | 1297.513 | 3684.6102 | 1297.513 | 3684.6102
2764 | 1336.957 | 3726.7127 | 1336.957 | 3726.7127
2765 | 1412.8188 | 3785.7096 | 1412.8188 | 3785.7096
2766 | 1407.4919 | 3783.5611 | 1407.4919 | 3783.5611
2767 | 1344.3716 | 3772.3055 | 1344.3716 | 3772.3055
2768 | 1296.982 | 3797.4823 | 1296.982 | 3797.4823
2769 | 1250.2757 | 3823.7367 | 1250.2757 | 3823.7367
2770 | 1202.5981 | 3775.7835 | 1202.5981 | 3775.7835
2771 | 1142.2919 | 3724.4596 | 1142.2919 | 3724.4596
2772 | 1077.6531 | 3688.8944 | 1077.6531 | 3688.8944
2773 | 1027.3637 | 3660.5851 | 1027.3637 | 3660.5851
2774 | 1002.4299 | 3609.9367 | 1002.4299 | 3609.9367
2775 | 988.5711 | 3599.8533 | 988.5711 | 3599.8533
2776 | 992.7592 | 3642.5451 | 992.7592 | 3642.5451
2777 | 1007.5522 | 3784.0201 | 1007.5522 | 3784.0201
2778 | 1047.9042 | 3834.5894 | 1047.9042 | 3834.5894
2779 | 1104.442 | 3833.3403 | 1104.442 | 3833.3403
2780 | 1161.5319 | 3795.3345 | 1161.5319 | 3795.3345
2781 | 1209.8875 | 3749.4911 | 1209.8875 | 3749.4911
2782 | 1258.9961 | 3693.0282 | 1258.9961 | 3693.0282
2783 | 1337.9543 | 3652.9921 | 1337.9543 | 3652.9921
2784 | 1327.8989 | 3635.7558 | 1327.8989 | 3635.7558
2785 | 1282.57 | 3576.7944 | 1282.57 | 3576.7944
2786 | 1278.6141 | 3521.8474 | 1278.6141 | 3521.8474
2787 | 1295.9675 | 3468.6894 | 1295.9675 | 3468.6894
2788 | 1326.1424 | 3485.3132 | 1326.1424 | 3485.3132
2789 | 1401.1682 | 3525.9569 | 1401.1682 | 3525.9569
2790 | 1423.0414 | 3505.0233 | 1423.0414 | 3505.0233
2791 | 1351.1489 | 3509.3139 | 1351.1489 | 3509.3139
2792 | 1309.442 | 3549.6052 | 1309.442 | 3549.6052
2793 | 1263.1674 | 3625.5214 | 1263.1674 | 3625.5214
2794 | 1207.7097 | 3629.8211 | 1207.7097 | 3629.8211
2795 | 1135.0386 | 3579.1449 | 1135.0386 | 3579.1449
2796 | 1067.1693 | 3573.8086 | 1067.1693 | 3573.8086
2797 | 1027.0133 | 3554.9999 | 1027.0133 | 3554.9999
2798 | 1006.6437 | 3540.6262 | 1006.6437 | 3540.6262
2799 | 994.7818 | 3560.1239 | 994.7818 | 3560.1239
2800 | 998.0162 | 3585.9738 | 998.0162 | 3585.9738
2801 | 1018.0262 | 3747.5295 | 1018.0262 | 3747.5295
2802 | 1053.4119 | 3855.9655 | 1053.4119 | 3855.9655
2803 | 1116.6765 | 3958.3585 | 1116.6765 | 3958.3585
2804 | 1198.1763 | 4021.1877 | 1198.1763 | 4021.1877
2805 | 1254.7745 | 4129.5117 | 1254.7745 | 4129.5117
2806 | 1295.0356 | 4151.2121 | 1295.0356 | 4151.2121
2807 | 1369.1634 | 4150.0418 | 1369.1634 | 4150.0418
2808 | 1346.1961 | 4105.3835 | 1346.1961 | 4105.3835
2809 | 1282.9647 | 4017.9206 | 1282.9647 | 4017.9206
2810 | 1277.784 | 3817.0111 | 1277.784 | 3817.0111
2811 | 1297.8565 | 3650.0628 | 1297.8565 | 3650.0628
2812 | 1342.1393 | 3573.6248 | 1342.1393 | 3573.6248
2813 | 1416.552 | 3581.0167 | 1416.552 | 3581.0167
2814 | 1431.0636 | 3570.0155 | 1431.0636 | 3570.0155
2815 | 1360.9708 | 3478.2213 | 1360.9708 | 3478.2213
2816 | 1318.6675 | 3415.5184 | 1318.6675 | 3415.5184
2817 | 1265.991 | 3362.7458 | 1265.991 | 3362.7458
2818 | 1200.2648 | 3262.9716 | 1200.2648 | 3262.9716
2819 | 1116.115 | 3201.4995 | 1116.115 | 3201.4995
2820 | 1048.8488 | 3180.8328 | 1048.8488 | 3180.8328
2821 | 1012.9302 | 3175.4111 | 1012.9302 | 3175.4111
2822 | 993.339 | 3173.3449 | 993.339 | 3173.3449
2823 | 982.1707 | 3198.8884 | 982.1707 | 3198.8884
2824 | 997.2375 | 3262.7404 | 997.2375 | 3262.7404
2825 | 1016.6708 | 3401.4084 | 1016.6708 | 3401.4084
2826 | 1073.8619 | 3502.7191 | 1073.8619 | 3502.7191
2827 | 1168.5343 | 3585.0314 | 1168.5343 | 3585.0314
2828 | 1270.5677 | 3648.5084 | 1270.5677 | 3648.5084
2829 | 1344.1305 | 3767.6284 | 1344.1305 | 3767.6284
2830 | 1388.0485 | 3817.6145 | 1388.0485 | 3817.6145
2831 | 1465.9842 | 3816.4441 | 1465.9842 | 3816.4441
2832 | 1423.1882 | 3787.5481 | 1423.1882 | 3787.5481
2833 | 1340.3609 | 3723.1887 | 1340.3609 | 3723.1887
2834 | 1340.0275 | 3658.9571 | 1340.0275 | 3658.9571
2835 | 1365.7984 | 3561.7512 | 1365.7984 | 3561.7512
2836 | 1397.4274 | 3495.2456 | 1397.4274 | 3495.2456
2837 | 1470.4577 | 3432.2473 | 1470.4577 | 3432.2473
2838 | 1483.7836 | 3409.1545 | 1483.7836 | 3409.1545
2839 | 1422.8972 | 3442.1626 | 1422.8972 | 3442.1626
2840 | 1357.9651 | 3520.024 | 1357.9651 | 3520.024
2841 | 1297.5824 | 3579.9621 | 1297.5824 | 3579.9621
2842 | 1233.839 | 3564.3971 | 1233.839 | 3564.3971
2843 | 1148.5673 | 3559.7121 | 1148.5673 | 3559.7121
2844 | 1065.0189 | 3546.6026 | 1065.0189 | 3546.6026
2845 | 1025.4406 | 3610.0597 | 1025.4406 | 3610.0597
2846 | 1001.6389 | 3709.4762 | 1001.6389 | 3709.4762
2847 | 995.6062 | 3778.8516 | 995.6062 | 3778.8516
2848 | 1006.1802 | 3863.2161 | 1006.1802 | 3863.2161
2849 | 1029.463 | 4050.2504 | 1029.463 | 4050.2504
2850 | 1079.9249 | 4137.7422 | 1079.9249 | 4137.7422
2851 | 1180.7446 | 4154.8464 | 1180.7446 | 4154.8464
2852 | 1279.7185 | 4111.2266 | 1279.7185 | 4111.2266
2853 | 1340.9831 | 4094.9644 | 1340.9831 | 4094.9644
2854 | 1396.3972 | 4064.4119 | 1396.3972 | 4064.4119
2855 | 1475.1707 | 4042.7291 | 1475.1707 | 4042.7291
2856 | 1431.0191 | 4046.0053 | 1431.0191 | 4046.0053
2857 | 1369.6549 | 3905.8577 | 1369.6549 | 3905.8577
2858 | 1367.47 | 3779.225 | 1367.47 | 3779.225
2859 | 1386.2392 | 3713.9754 | 1386.2392 | 3713.9754
2860 | 1419.6297 | 3749.8162 | 1419.6297 | 3749.8162
2861 | 1489.9715 | 3817.2341 | 1489.9715 | 3817.2341
2862 | 1516.5202 | 3844.8826 | 1516.5202 | 3844.8826
2863 | 1448.1717 | 3867.0947 | 1448.1717 | 3867.0947
2864 | 1379.7003 | 3961.3662 | 1379.7003 | 3961.3662
2865 | 1318.9009 | 4011.156 | 1318.9009 | 4011.156
2866 | 1261.3056 | 3934.4853 | 1261.3056 | 3934.4853
2867 | 1171.2457 | 3873.445 | 1171.2457 | 3873.445
2868 | 1094.051 | 3853.8579 | 1094.051 | 3853.8579
2869 | 1056.8627 | 3860.9596 | 1056.8627 | 3860.9596
2870 | 1025.9037 | 3862.9959 | 1025.9037 | 3862.9959
2871 | 1018.3992 | 3922.6549 | 1018.3992 | 3922.6549
2872 | 1032.3772 | 4060.7837 | 1032.3772 | 4060.7837
2873 | 1042.5235 | 4277.1832 | 1042.5235 | 4277.1832
2874 | 1105.9694 | 4384.1078 | 1105.9694 | 4384.1078
2875 | 1201.8069 | 4428.8499 | 1201.8069 | 4428.8499
2876 | 1318.4755 | 4414.3794 | 1318.4755 | 4414.3794
2877 | 1357.2834 | 4397.2535 | 1357.2834 | 4397.2535
2878 | 1413.1138 | 4362.1667 | 1413.1138 | 4362.1667
2879 | 1486.4138 | 4340.4839 | 1486.4138 | 4340.4839
2880 | 1445.3012 | 4291.939 | 1445.3012 | 4291.939
2881 | 1374.9514 | 4142.291 | 1374.9514 | 4142.291
2882 | 1371.4361 | 3987.5886 | 1371.4361 | 3987.5886
2883 | 1386.5785 | 3870.302 | 1386.5785 | 3870.302
2884 | 1424.6956 | 3879.3687 | 1424.6956 | 3879.3687
2885 | 1505.1148 | 3939.4452 | 1505.1148 | 3939.4452
2886 | 1524.5605 | 3967.7416 | 1524.5605 | 3967.7416
2887 | 1451.5386 | 4002.0452 | 1451.5386 | 4002.0452
2888 | 1399.6914 | 4120.0679 | 1399.6914 | 4120.0679
2889 | 1351.2214 | 4276.5226 | 1351.2214 | 4276.5226
2890 | 1276.1472 | 4263.5486 | 1276.1472 | 4263.5486
2891 | 1194.0479 | 4238.783 | 1194.0479 | 4238.783
2892 | 1105.2352 | 4243.8108 | 1105.2352 | 4243.8108
2893 | 1054.5981 | 4255.4469 | 1054.5981 | 4255.4469
2894 | 1026.837 | 4264.8245 | 1026.837 | 4264.8245
2895 | 1019.2136 | 4313.2556 | 1019.2136 | 4313.2556
2896 | 1023.6263 | 4406.4729 | 1023.6263 | 4406.4729
2897 | 1045.1136 | 4601.2803 | 1045.1136 | 4601.2803
2898 | 1090.2313 | 4710.58 | 1090.2313 | 4710.58
2899 | 1165.2304 | 4761.5838 | 1165.2304 | 4761.5838
2900 | 1247.6554 | 4758.5572 | 1247.6554 | 4758.5572
2901 | 1313.2448 | 4738.8402 | 1313.2448 | 4738.8402
2902 | 1358.4069 | 4671.1494 | 1358.4069 | 4671.1494
2903 | 1439.3062 | 4635.4317 | 1439.3062 | 4635.4317
2904 | 1399.4067 | 4631.1506 | 1399.4067 | 4631.1506
2905 | 1324.0804 | 4561.6092 | 1324.0804 | 4561.6092
2906 | 1310.0318 | 4467.7964 | 1310.0318 | 4467.7964
2907 | 1323.9025 | 4396.9329 | 1323.9025 | 4396.9329
2908 | 1339.8542 | 4429.103 | 1339.8542 | 4429.103
2909 | 1387.5765 | 4480.1109 | 1387.5765 | 4480.1109
2910 | 1368.5169 | 4495.452 | 1368.5169 | 4495.452
2911 | 1334.632 | 4507.5158 | 1334.632 | 4507.5158
2912 | 1282.4928 | 4560.3304 | 1282.4928 | 4560.3304
2913 | 1252.4054 | 4579.2436 | 1252.4054 | 4579.2436
2914 | 1209.9389 | 4528.9153 | 1209.9389 | 4528.9153
2915 | 1156.4658 | 4492.9217 | 1156.4658 | 4492.9217
2916 | 1119.8887 | 6401.1901 | 1119.8887 | 6401.1901
2917 | 1075.5449 | 6353.1532 | 1075.5449 | 6353.1532
2918 | 1040.7827 | 6336.9403 | 1040.7827 | 6336.9403
2919 | 1047.3035 | 6332.0137 | 1047.3035 | 6332.0137
2920 | 1044.5101 | 6341.7067 | 1044.5101 | 6341.7067
2921 | 1056.7113 | 6424.4672 | 1056.7113 | 6424.4672
2922 | 1096.2534 | 6558.1837 | 1096.2534 | 6558.1837
2923 | 1154.4522 | 6570.162 | 1154.4522 | 6570.162
2924 | 1237.9353 | 6539.4361 | 1237.9353 | 6539.4361
2925 | 1279.8231 | 6423.6629 | 1279.8231 | 6423.6629
2926 | 1336.4291 | 6359.6652 | 1336.4291 | 6359.6652
2927 | 1414.874 | 6354.6915 | 1414.874 | 6354.6915
2928 | 1407.8996 | 6308.6002 | 1407.8996 | 6308.6002
2929 | 1360.7872 | 6301.1371 | 1360.7872 | 6301.1371
2930 | 1354.916 | 6139.614 | 1354.916 | 6139.614
2931 | 1368.8451 | 6046.0016 | 1368.8451 | 6046.0016
2932 | 1434.6476 | 6000.2479 | 1434.6476 | 6000.2479
2933 | 1495.9792 | 6028.5669 | 1495.9792 | 6028.5669
2934 | 1453.8693 | 6052.7293 | 1453.8693 | 6052.7293
2935 | 1417.3178 | 6067.642 | 1417.3178 | 6067.642
2936 | 1366.2162 | 6131.9274 | 1366.2162 | 6131.9274
2937 | 1303.9425 | 6221.0966 | 1303.9425 | 6221.0966
2938 | 1247.0396 | 6210.1348 | 1247.0396 | 6210.1348
2939 | 1178.498 | 6123.2419 | 1178.498 | 6123.2419
2940 | 1115.1474 | 6070.971 | 1115.1474 | 6070.971
2941 | 1068.5625 | 6059.4191 | 1068.5625 | 6059.4191
2942 | 1042.866 | 6067.6324 | 1042.866 | 6067.6324
2943 | 1035.2311 | 6079.4023 | 1035.2311 | 6079.4023
2944 | 1040.5482 | 6082.6023 | 1040.5482 | 6082.6023
2945 | 1069.9462 | 6149.903 | 1069.9462 | 6149.903
2946 | 1109.8248 | 6293.2045 | 1109.8248 | 6293.2045
2947 | 1154.0697 | 6346.924 | 1154.0697 | 6346.924
2948 | 1214.1475 | 6398.1345 | 1214.1475 | 6398.1345
2949 | 1268.3718 | 6404.8021 | 1268.3718 | 6404.8021
2950 | 1344.9382 | 6376.9801 | 1344.9382 | 6376.9801
2951 | 1398.4535 | 6329.956 | 1398.4535 | 6329.956
2952 | 1374.4314 | 6194.8169 | 1374.4314 | 6194.8169
2953 | 1336.7779 | 6096.7599 | 1336.7779 | 6096.7599
2954 | 1329.3001 | 5885.1475 | 1329.3001 | 5885.1475
2955 | 1369.8354 | 5791.2258 | 1369.8354 | 5791.2258
2956 | 1433.3891 | 5760.0043 | 1433.3891 | 5760.0043
2957 | 1516.5715 | 5815.5324 | 1516.5715 | 5815.5324
2958 | 1465.2512 | 5903.6978 | 1465.2512 | 5903.6978
2959 | 1398.2383 | 5989.1067 | 1398.2383 | 5989.1067
2960 | 1345.8361 | 6074.1081 | 1345.8361 | 6074.1081
2961 | 1311.2592 | 6134.8316 | 1311.2592 | 6134.8316
2962 | 1244.5586 | 6183.8533 | 1244.5586 | 6183.8533
2963 | 1169.4362 | 6159.4176 | 1169.4362 | 6159.4176
2964 | 1102.2539 | 6132.5006 | 1102.2539 | 6132.5006
2965 | 1053.546 | 6167.6369 | 1053.546 | 6167.6369
2966 | 1036.8547 | 6255.0039 | 1036.8547 | 6255.0039
2967 | 1029.7622 | 6400.9639 | 1029.7622 | 6400.9639
2968 | 1030.4412 | 6577.0033 | 1030.4412 | 6577.0033
2969 | 1061.5646 | 6826.11 | 1061.5646 | 6826.11
2970 | 1095.0458 | 7104.22 | 1095.0458 | 7104.22
2971 | 1159.4324 | 7244.2046 | 1159.4324 | 7244.2046
2972 | 1241.6882 | 7316.7495 | 1241.6882 | 7316.7495
2973 | 1291.8741 | 7286.623 | 1291.8741 | 7286.623
2974 | 1336.0632 | 7247.67 | 1336.0632 | 7247.67
2975 | 1376.9861 | 7195.0804 | 1376.9861 | 7195.0804
2976 | 1388.1264 | 7093.3343 | 1388.1264 | 7093.3343
2977 | 1327.9678 | 7087.4171 | 1327.9678 | 7087.4171
2978 | 1331.0472 | 6963.6157 | 1331.0472 | 6963.6157
2979 | 1359.3465 | 6835.6827 | 1359.3465 | 6835.6827
2980 | 1459.3127 | 6723.4524 | 1459.3127 | 6723.4524
2981 | 1516.8434 | 6684.3671 | 1516.8434 | 6684.3671
2982 | 1467.5782 | 6671.7354 | 1467.5782 | 6671.7354
2983 | 1409.9702 | 6654.8011 | 1409.9702 | 6654.8011
2984 | 1354.6022 | 6662.504 | 1354.6022 | 6662.504
2985 | 1301.1607 | 6696.3276 | 1301.1607 | 6696.3276
2986 | 1258.7326 | 6730.508 | 1258.7326 | 6730.508
2987 | 1179.5796 | 6714.4206 | 1179.5796 | 6714.4206
2988 | 1101.2868 | 6698.3254 | 1101.2868 | 6698.3254
2989 | 1058.3402 | 6720.4756 | 1058.3402 | 6720.4756
2990 | 1038.4461 | 6769.1933 | 1038.4461 | 6769.1933
2991 | 1031.7103 | 6812.8101 | 1031.7103 | 6812.8101
2992 | 1042.8212 | 6826.2135 | 1042.8212 | 6826.2135
2993 | 1076.5675 | 6916.3946 | 1076.5675 | 6916.3946
2994 | 1125.0885 | 7074.2282 | 1125.0885 | 7074.2282
2995 | 1184.1499 | 7140.3154 | 1184.1499 | 7140.3154
2996 | 1286.0342 | 7167.7181 | 1286.0342 | 7167.7181
2997 | 1355.2313 | 7160.4719 | 1355.2313 | 7160.4719
2998 | 1398.5399 | 7167.898 | 1398.5399 | 7167.898
2999 | 1490.4078 | 7170.0357 | 1490.4078 | 7170.0357
3000 | 1470.5993 | 7125.7996 | 1470.5993 | 7125.7996
3001 | 1386.1249 | 7167.1891 | 1386.1249 | 7167.1891
3002 | 1385.1745 | 7053.9003 | 1385.1745 | 7053.9003
3003 | 1432.8557 | 6895.9755 | 1432.8557 | 6895.9755
3004 | 1506.3527 | 6765.5028 | 1506.3527 | 6765.5028
3005 | 1568.7356 | 6678.4925 | 1568.7356 | 6678.4925
3006 | 1540.7811 | 6647.9275 | 1540.7811 | 6647.9275
3007 | 1460.833 | 6635.9403 | 1460.833 | 6635.9403
3008 | 1405.0815 | 6639.6237 | 1405.0815 | 6639.6237
3009 | 1356.0623 | 6656.1324 | 1356.0623 | 6656.1324
3010 | 1288.7221 | 6635.2763 | 1288.7221 | 6635.2763
3011 | 1200.1741 | 6568.4811 | 1200.1741 | 6568.4811
3012 | 1135.1106 | 6505.6976 | 1135.1106 | 6505.6976
3013 | 1075.8048 | 6484.2514 | 1075.8048 | 6484.2514
3014 | 1057.8689 | 6478.2418 | 1057.8689 | 6478.2418
3015 | 1050.8553 | 6464.6578 | 1050.8553 | 6464.6578
3016 | 1052.9865 | 6469.4038 | 1052.9865 | 6469.4038
3017 | 1083.4749 | 6526.5012 | 1083.4749 | 6526.5012
3018 | 1129.2379 | 6646.9223 | 1129.2379 | 6646.9223
3019 | 1196.9883 | 6679.6166 | 1196.9883 | 6679.6166
3020 | 1293.5809 | 6663.7321 | 1293.5809 | 6663.7321
3021 | 1349.3127 | 6631.7504 | 1349.3127 | 6631.7504
3022 | 1401.688 | 6638.2489 | 1401.688 | 6638.2489
3023 | 1487.6049 | 6633.2752 | 1487.6049 | 6633.2752
3024 | 1476.4017 | 6564.3035 | 1476.4017 | 6564.3035
3025 | 1409.0351 | 6587.4506 | 1409.0351 | 6587.4506
3026 | 1402.7694 | 6460.8664 | 1402.7694 | 6460.8664
3027 | 1439.0201 | 6321.1841 | 1439.0201 | 6321.1841
3028 | 1530.2157 | 6138.7668 | 1530.2157 | 6138.7668
3029 | 1561.815 | 6102.1551 | 1561.815 | 6102.1551
3030 | 1547.9805 | 6148.2702 | 1547.9805 | 6148.2702
3031 | 1477.2081 | 6188.5368 | 1477.2081 | 6188.5368
3032 | 1403.3255 | 6341.87 | 1403.3255 | 6341.87
3033 | 1353.3994 | 6574.196 | 1353.3994 | 6574.196
3034 | 1305.1084 | 6737.9287 | 1305.1084 | 6737.9287
3035 | 1210.1528 | 6804.7052 | 1210.1528 | 6804.7052
3036 | 1126.449 | 6851.9947 | 1126.449 | 6851.9947
3037 | 1078.7057 | 6886.2035 | 1078.7057 | 6886.2035
3038 | 1059.3532 | 6923.1718 | 1059.3532 | 6923.1718
3039 | 1046.6128 | 6984.7219 | 1046.6128 | 6984.7219
3040 | 1061.6818 | 7063.6744 | 1061.6818 | 7063.6744
3041 | 1084.7069 | 7210.7472 | 1084.7069 | 7210.7472
3042 | 1121.3969 | 7431.038 | 1121.3969 | 7431.038
3043 | 1180.5308 | 7573.4961 | 1180.5308 | 7573.4961
3044 | 1272.8566 | 7687.473 | 1272.8566 | 7687.473
3045 | 1341.2587 | 7747.0127 | 1341.2587 | 7747.0127
3046 | 1392.8866 | 7790.9236 | 1392.8866 | 7790.9236
3047 | 1471.6907 | 7832.0198 | 1471.6907 | 7832.0198
3048 | 1455.2644 | 7880.851 | 1455.2644 | 7880.851
3049 | 1394.7071 | 8013.1435 | 1394.7071 | 8013.1435
3050 | 1403.4187 | 7933.5568 | 1403.4187 | 7933.5568
3051 | 1441.0587 | 7846.4375 | 1441.0587 | 7846.4375
3052 | 1532.5063 | 7724.6222 | 1532.5063 | 7724.6222
3053 | 1570.0363 | 7644.7233 | 1570.0363 | 7644.7233
3054 | 1540.3957 | 7522.0185 | 1540.3957 | 7522.0185
3055 | 1486.2985 | 7466.7442 | 1486.2985 | 7466.7442
3056 | 1422.4207 | 7615.1304 | 1422.4207 | 7615.1304
3057 | 1358.6251 | 7768.9212 | 1358.6251 | 7768.9212
3058 | 1302.1672 | 7823.8176 | 1302.1672 | 7823.8176
3059 | 1208.963 | 7819.1703 | 1208.963 | 7819.1703
3060 | 1140.8555 | 7783.2867 | 1140.8555 | 7783.2867
3061 | 1089.3904 | 7740.8153 | 1089.3904 | 7740.8153
3062 | 1065.819 | 7682.8612 | 1065.819 | 7682.8612
3063 | 1058.7247 | 7662.1657 | 1058.7247 | 7662.1657
3064 | 1066.6373 | 7704.6333 | 1066.6373 | 7704.6333
3065 | 1088.833 | 7806.5638 | 1088.833 | 7806.5638
3066 | 1128.2907 | 7976.456 | 1128.2907 | 7976.456
3067 | 1185.9884 | 8047.7995 | 1185.9884 | 8047.7995
3068 | 1279.4323 | 8048.9206 | 1279.4323 | 8048.9206
3069 | 1333.4364 | 7938.0945 | 1333.4364 | 7938.0945
3070 | 1365.2643 | 7827.7177 | 1365.2643 | 7827.7177
3071 | 1443.7408 | 7753.7937 | 1443.7408 | 7753.7937
3072 | 1436.0873 | 7713.268 | 1436.0873 | 7713.268
3073 | 1375.5428 | 7754.0391 | 1375.5428 | 7754.0391
3074 | 1379.6669 | 7565.6161 | 1379.6669 | 7565.6161
3075 | 1408.0383 | 7306.585 | 1408.0383 | 7306.585
3076 | 1502.4743 | 7039.7577 | 1502.4743 | 7039.7577
3077 | 1540.4776 | 6934.1958 | 1540.4776 | 6934.1958
3078 | 1507.5403 | 6897.1377 | 1507.5403 | 6897.1377
3079 | 1448.2407 | 6888.2425 | 1448.2407 | 6888.2425
3080 | 1387.9238 | 6888.834 | 1387.9238 | 6888.834
3081 | 1341.6181 | 6862.9831 | 1341.6181 | 6862.9831
3082 | 1277.0954 | 6838.7259 | 1277.0954 | 6838.7259
3083 | 1195.4005 | 6789.5547 | 1195.4005 | 6789.5547
3084 | 1139.858 | 6742.8493 | 1139.858 | 6742.8493
3085 | 1092.0491 | 6736.5536 | 1092.0491 | 6736.5536
3086 | 1068.6116 | 6751.5692 | 1068.6116 | 6751.5692
3087 | 1064.4205 | 6803.5343 | 1064.4205 | 6803.5343
3088 | 1051.2759 | 6899.8017 | 1051.2759 | 6899.8017
3089 | 1072.9107 | 7084.9053 | 1072.9107 | 7084.9053
3090 | 1114.3211 | 7352.8119 | 1114.3211 | 7352.8119
3091 | 1163.4333 | 7522.1699 | 1163.4333 | 7522.1699
3092 | 1227.8918 | 7643.8766 | 1227.8918 | 7643.8766
3093 | 1281.455 | 7679.2992 | 1281.455 | 7679.2992
3094 | 1335.1593 | 7714.5527 | 1335.1593 | 7714.5527
3095 | 1402.0145 | 7714.5261 | 1402.0145 | 7714.5261
3096 | 1399.5886 | 7639.6798 | 1399.5886 | 7639.6798
3097 | 1335.2081 | 7662.5177 | 1335.2081 | 7662.5177
3098 | 1337.0803 | 7557.8863 | 1337.0803 | 7557.8863
3099 | 1361.9978 | 7413.2569 | 1361.9978 | 7413.2569
3100 | 1467.731 | 7323.5977 | 1467.731 | 7323.5977
3101 | 1500.0981 | 7341.7133 | 1500.0981 | 7341.7133
3102 | 1454.1218 | 7412.2547 | 1454.1218 | 7412.2547
3103 | 1393.3149 | 7455.6133 | 1393.3149 | 7455.6133
3104 | 1356.2323 | 7523.2998 | 1356.2323 | 7523.2998
3105 | 1310.3751 | 7641.8425 | 1310.3751 | 7641.8425
3106 | 1257.5918 | 7749.611 | 1257.5918 | 7749.611
3107 | 1184.128 | 7802.1646 | 1184.128 | 7802.1646
3108 | 1119.608 | 7858.4208 | 1119.608 | 7858.4208
3109 | 1074.7265 | 7920.457 | 1074.7265 | 7920.457
3110 | 1054.9231 | 7963.9184 | 1054.9231 | 7963.9184
3111 | 1046.4852 | 7970.432 | 1046.4852 | 7970.432
3112 | 1045.0966 | 7958.7907 | 1045.0966 | 7958.7907
3113 | 1063.8848 | 7992.6985 | 1063.8848 | 7992.6985
3114 | 1103.7191 | 8099.2059 | 1103.7191 | 8099.2059
3115 | 1142.1671 | 8169.0035 | 1142.1671 | 8169.0035
3116 | 1205.4824 | 8247.7323 | 1205.4824 | 8247.7323
3117 | 1261.2 | 8324.2777 | 1261.2 | 8324.2777
3118 | 1305.858 | 8376.846 | 1305.858 | 8376.846
3119 | 1367.3289 | 8443.9145 | 1367.3289 | 8443.9145
3120 | 1367.2871 | 8541.5983 | 1367.2871 | 8541.5983
3121 | 1326.6611 | 8705.7378 | 1326.6611 | 8705.7378
3122 | 1326.3399 | 8629.5522 | 1326.3399 | 8629.5522
3123 | 1377.4546 | 8525.7364 | 1377.4546 | 8525.7364
3124 | 1467.0398 | 8398.3556 | 1467.0398 | 8398.3556
3125 | 1508.6704 | 8348.7577 | 1508.6704 | 8348.7577
3126 | 1468.5422 | 8335.8168 | 1468.5422 | 8335.8168
3127 | 1409.9308 | 8347.9468 | 1409.9308 | 8347.9468
3128 | 1356.0559 | 8442.224 | 1356.0559 | 8442.224
3129 | 1315.0996 | 8492.4348 | 1315.0996 | 8492.4348
3130 | 1249.2053 | 8459.5202 | 1249.2053 | 8459.5202
3131 | 1179.2923 | 8330.577 | 1179.2923 | 8330.577
3132 | 1117.2857 | 8191.7318 | 1117.2857 | 8191.7318
3133 | 1065.1119 | 8062.6862 | 1065.1119 | 8062.6862
3134 | 1049.8094 | 7932.3806 | 1049.8094 | 7932.3806
3135 | 1043.8735 | 7880.1474 | 1043.8735 | 7880.1474
3136 | 1049.7046 | 7904.0634 | 1049.7046 | 7904.0634
3137 | 1070.3234 | 7977.2388 | 1070.3234 | 7977.2388
3138 | 1099.1715 | 8063.6486 | 1099.1715 | 8063.6486
3139 | 1149.9345 | 8069.443 | 1149.9345 | 8069.443
3140 | 1201.9035 | 8052.6309 | 1201.9035 | 8052.6309
3141 | 1273.6662 | 7970.2507 | 1273.6662 | 7970.2507
3142 | 1319.4784 | 7897.2863 | 1319.4784 | 7897.2863
3143 | 1392.1247 | 7882.4184 | 1392.1247 | 7882.4184
3144 | 1383.0196 | 7781.2906 | 1383.0196 | 7781.2906
3145 | 1351.0778 | 7783.7217 | 1351.0778 | 7783.7217
3146 | 1341.6633 | 7621.271 | 1341.6633 | 7621.271
3147 | 1377.4853 | 7423.7695 | 1377.4853 | 7423.7695
3148 | 1483.4333 | 7265.7785 | 1483.4333 | 7265.7785
3149 | 1517.7234 | 7245.8632 | 1517.7234 | 7245.8632
3150 | 1458.9338 | 7297.853 | 1458.9338 | 7297.853
3151 | 1411.3043 | 7373.0585 | 1411.3043 | 7373.0585
3152 | 1355.1157 | 7467.3357 | 1355.1157 | 7467.3357
3153 | 1320.9287 | 7508.2707 | 1320.9287 | 7508.2707
3154 | 1258.8846 | 7471.0274 | 1258.8846 | 7471.0274
3155 | 1180.6405 | 7382.5886 | 1180.6405 | 7382.5886
3156 | 1123.5534 | 7278.6823 | 1123.5534 | 7278.6823
3157 | 1080.9599 | 7199.1077 | 1080.9599 | 7199.1077
3158 | 1043.6693 | 7113.3261 | 1043.6693 | 7113.3261
3159 | 1042.681 | 7034.193 | 1042.681 | 7034.193
3160 | 1047.78 | 6974.3174 | 1047.78 | 6974.3174
3161 | 1073.6915 | 7014.7183 | 1073.6915 | 7014.7183
3162 | 1115.3624 | 7151.8359 | 1115.3624 | 7151.8359
3163 | 1167.2801 | 7239.5667 | 1167.2801 | 7239.5667
3164 | 1221.2484 | 7295.7243 | 1221.2484 | 7295.7243
3165 | 1291.4059 | 7320.3252 | 1291.4059 | 7320.3252
3166 | 1360.0941 | 7362.9993 | 1360.0941 | 7362.9993
3167 | 1427.758 | 7363.2819 | 1427.758 | 7363.2819
3168 | 1432.0254 | 7299.8758 | 1432.0254 | 7299.8758
3169 | 1357.84 | 7358.2709 | 1357.84 | 7358.2709
3170 | 1353.4729 | 7315.4783 | 1353.4729 | 7315.4783
3171 | 1410.5652 | 7268.5542 | 1410.5652 | 7268.5542
3172 | 1499.2652 | 7200.8477 | 1499.2652 | 7200.8477
3173 | 1540.4156 | 7202.8853 | 1540.4156 | 7202.8853
3174 | 1488.2788 | 7219.9361 | 1488.2788 | 7219.9361
3175 | 1440.0922 | 7241.0327 | 1440.0922 | 7241.0327
3176 | 1381.0409 | 7273.4711 | 1381.0409 | 7273.4711
3177 | 1341.9679 | 7268.6455 | 1341.9679 | 7268.6455
3178 | 1282.5694 | 7214.7056 | 1282.5694 | 7214.7056
3179 | 1205.4333 | 7034.7455 | 1205.4333 | 7034.7455
3180 | 1134.0322 | 6809.9444 | 1134.0322 | 6809.9444
3181 | 1092.1442 | 6734.6985 | 1092.1442 | 6734.6985
3182 | 1052.3356 | 6831.3413 | 1052.3356 | 6831.3413
3183 | 1055.2687 | 6856.4065 | 1055.2687 | 6856.4065
3184 | 1065.1276 | 6858.0605 | 1065.1276 | 6858.0605
3185 | 1086.1122 | 6946.3864 | 1086.1122 | 6946.3864
3186 | 1125.0339 | 7099.2729 | 1125.0339 | 7099.2729
3187 | 1198.5389 | 7150.828 | 1198.5389 | 7150.828
3188 | 1283.5076 | 7140.509 | 1283.5076 | 7140.509
3189 | 1358.758 | 7101.7251 | 1358.758 | 7101.7251
3190 | 1399.2514 | 7104.5132 | 1399.2514 | 7104.5132
3191 | 1461.517 | 7113.7624 | 1461.517 | 7113.7624
3192 | 1416.4652 | 7060.8689 | 1416.4652 | 7060.8689
3193 | 1401.7901 | 7192.2338 | 1401.7901 | 7192.2338
3194 | 1408.1301 | 7212.2075 | 1408.1301 | 7212.2075
3195 | 1455.9962 | 7211.0441 | 1455.9962 | 7211.0441
3196 | 1546.0433 | 7151.6859 | 1546.0433 | 7151.6859
3197 | 1581.5498 | 7210.3059 | 1581.5498 | 7210.3059
3198 | 1564.151 | 7303.4185 | 1564.151 | 7303.4185
3199 | 1493.6418 | 7360.9999 | 1493.6418 | 7360.9999
3200 | 1450.2761 | 7424.6669 | 1450.2761 | 7424.6669
3201 | 1383.3669 | 7450.7607 | 1383.3669 | 7450.7607
3202 | 1327.7135 | 7444.1275 | 1327.7135 | 7444.1275
3203 | 1220.5622 | 7342.0842 | 1220.5622 | 7342.0842
3204 | 1152.8821 | 7235.0859 | 1152.8821 | 7235.0859
3205 | 1094.5741 | 7220.1329 | 1094.5741 | 7220.1329
3206 | 1074.1756 | 7176.0924 | 1074.1756 | 7176.0924
3207 | 1058.1366 | 7147.9763 | 1058.1366 | 7147.9763
3208 | 1065.9873 | 7226.9288 | 1065.9873 | 7226.9288
3209 | 1086.0621 | 7342.773 | 1086.0621 | 7342.773
3210 | 1136.3191 | 7523.7961 | 1136.3191 | 7523.7961
3211 | 1200.7015 | 7618.6384 | 1200.7015 | 7618.6384
3212 | 1296.5761 | 7689.9465 | 1296.5761 | 7689.9465
3213 | 1361.8859 | 7665.3855 | 1361.8859 | 7665.3855
3214 | 1410.8692 | 7549.4432 | 1410.8692 | 7549.4432
3215 | 1492.1417 | 7463.4607 | 1492.1417 | 7463.4607
3216 | 1488.9341 | 7358.3134 | 1488.9341 | 7358.3134
3217 | 1401.1433 | 7369.7111 | 1401.1433 | 7369.7111
3218 | 1404.7727 | 7284.5589 | 1404.7727 | 7284.5589
3219 | 1448.0847 | 7195.2752 | 1448.0847 | 7195.2752
3220 | 1523.3539 | 7122.6217 | 1523.3539 | 7122.6217
3221 | 1573.4671 | 7132.6983 | 1573.4671 | 7132.6983
3222 | 1538.5677 | 7149.7491 | 1538.5677 | 7149.7491
3223 | 1485.6396 | 7149.5113 | 1485.6396 | 7149.5113
3224 | 1419.1927 | 7183.1865 | 1419.1927 | 7183.1865
3225 | 1381.8384 | 7211.7538 | 1381.8384 | 7211.7538
3226 | 1334.8411 | 7225.2182 | 1334.8411 | 7225.2182
3227 | 1247.9357 | 7199.855 | 1247.9357 | 7199.855
3228 | 1168.7506 | 7150.676 | 1168.7506 | 7150.676
3229 | 1109.6143 | 7113.7702 | 1109.6143 | 7113.7702
3230 | 1081.443 | 7074.6768 | 1081.443 | 7074.6768
3231 | 1067.653 | 7052.1262 | 1067.653 | 7052.1262
3232 | 1068.829 | 7060.2733 | 1068.829 | 7060.2733
3233 | 1083.1686 | 7175.8083 | 1083.1686 | 7175.8083
3234 | 1134.957 | 7350.3384 | 1134.957 | 7350.3384
3235 | 1209.9266 | 7419.8267 | 1209.9266 | 7419.8267
3236 | 1278.2112 | 7458.0511 | 1278.2112 | 7458.0511
3237 | 1341.4951 | 7416.4845 | 1341.4951 | 7416.4845
3238 | 1396.2976 | 7340.119 | 1396.2976 | 7340.119
3239 | 1465.8328 | 7251.6629 | 1465.8328 | 7251.6629
3240 | 1463.5391 | 7131.9835 | 1463.5391 | 7131.9835
3241 | 1385.3269 | 7123.2836 | 1385.3269 | 7123.2836
3242 | 1407.0575 | 7009.3764 | 1407.0575 | 7009.3764
3243 | 1458.0299 | 6897.2123 | 1458.0299 | 6897.2123
3244 | 1549.1578 | 6838.1633 | 1549.1578 | 6838.1633
3245 | 1561.8969 | 6875.7581 | 1561.8969 | 6875.7581
3246 | 1523.6404 | 6924.656 | 1523.6404 | 6924.656
3247 | 1470.7877 | 6949.7721 | 1470.7877 | 6949.7721
3248 | 1402.478 | 6984.3749 | 1402.478 | 6984.3749
3249 | 1365.6609 | 6993.7721 | 1365.6609 | 6993.7721
3250 | 1308.7714 | 6978.1723 | 1308.7714 | 6978.1723
3251 | 1233.5001 | 6899.6277 | 1233.5001 | 6899.6277
3252 | 1160.7803 | 6806.234 | 1160.7803 | 6806.234
3253 | 1118.6802 | 6776.7488 | 1118.6802 | 6776.7488
3254 | 1086.1435 | 6816.1908 | 1086.1435 | 6816.1908
3255 | 1068.4935 | 6898.766 | 1068.4935 | 6898.766
3256 | 1075.4555 | 7033.0642 | 1075.4555 | 7033.0642
3257 | 1087.7399 | 7264.8561 | 1087.7399 | 7264.8561
3258 | 1131.4888 | 7559.3534 | 1131.4888 | 7559.3534
3259 | 1181.6677 | 7734.8953 | 1181.6677 | 7734.8953
3260 | 1242.7318 | 7864.9503 | 1242.7318 | 7864.9503
3261 | 1301.401 | 7970.8691 | 1301.401 | 7970.8691
3262 | 1357.8739 | 8091.4601 | 1357.8739 | 8091.4601
3263 | 1429.881 | 8177.0802 | 1429.881 | 8177.0802
3264 | 1407.7716 | 8195.9196 | 1407.7716 | 8195.9196
3265 | 1364.637 | 8295.7467 | 1364.637 | 8295.7467
3266 | 1363.7531 | 8246.1518 | 1363.7531 | 8246.1518
3267 | 1419.066 | 8091.319 | 1419.066 | 8091.319
3268 | 1497.5555 | 7937.6567 | 1497.5555 | 7937.6567
3269 | 1526.1859 | 7864.5601 | 1526.1859 | 7864.5601
3270 | 1483.2599 | 7840.179 | 1483.2599 | 7840.179
3271 | 1430.2495 | 7816.7517 | 1430.2495 | 7816.7517
3272 | 1379.543 | 7882.2739 | 1379.543 | 7882.2739
3273 | 1331.7333 | 7969.8972 | 1331.7333 | 7969.8972
3274 | 1284.9963 | 8000.0581 | 1284.9963 | 8000.0581
3275 | 1216.3498 | 7971.6029 | 1216.3498 | 7971.6029
3276 | 1155.7893 | 7932.9365 | 1155.7893 | 7932.9365
3277 | 1111.7845 | 7965.5993 | 1111.7845 | 7965.5993
3278 | 1078.8807 | 8069.0443 | 1078.8807 | 8069.0443
3279 | 1071.1596 | 8181.6114 | 1071.1596 | 8181.6114
3280 | 1071.8394 | 8298.2855 | 1071.8394 | 8298.2855
3281 | 1089.6925 | 8508.1247 | 1089.6925 | 8508.1247
3282 | 1122.7213 | 8810.9702 | 1122.7213 | 8810.9702
3283 | 1164.668 | 8971.9799 | 1164.668 | 8971.9799
3284 | 1209.8891 | 9027.5192 | 1209.8891 | 9027.5192
3285 | 1252.8619 | 8947.6125 | 1252.8619 | 8947.6125
3286 | 1274.7321 | 8821.1576 | 1274.7321 | 8821.1576
3287 | 1415.3858 | 8663.4421 | 1415.3858 | 8663.4421
3288 | 1415.2909 | 8438.6368 | 1415.2909 | 8438.6368
3289 | 1384.896 | 8402.7278 | 1384.896 | 8402.7278
3290 | 1378.9451 | 8263.1575 | 1378.9451 | 8263.1575
3291 | 1427.39 | 8149.4475 | 1427.39 | 8149.4475
3292 | 1519.7054 | 8005.061 | 1519.7054 | 8005.061
3293 | 1543.91 | 7801.1754 | 1543.91 | 7801.1754
3294 | 1487.4423 | 7656.5179 | 1487.4423 | 7656.5179
3295 | 1438.7569 | 7638.9652 | 1438.7569 | 7638.9652
3296 | 1378.1402 | 7813.0144 | 1378.1402 | 7813.0144
3297 | 1330.1066 | 7952.8915 | 1330.1066 | 7952.8915
3298 | 1267.5562 | 7785.7867 | 1267.5562 | 7785.7867
3299 | 1185.2904 | 7397.4299 | 1185.2904 | 7397.4299
3300 | 1125.0866 | 7006.5917 | 1125.0866 | 7006.5917
3301 | 1077.2227 | 6646.8874 | 1077.2227 | 6646.8874
3302 | 1043.9568 | 6471.7488 | 1043.9568 | 6471.7488
3303 | 1041.8543 | 6499.2876 | 1041.8543 | 6499.2876
3304 | 1046.3095 | 6513.9277 | 1046.3095 | 6513.9277
3305 | 1057.9906 | 6567.3147 | 1057.9906 | 6567.3147
3306 | 1093.9966 | 6671.0394 | 1093.9966 | 6671.0394
3307 | 1160.8805 | 6666.3212 | 1160.8805 | 6666.3212
3308 | 1222.8139 | 6615.1886 | 1222.8139 | 6615.1886
3309 | 1285.4277 | 6578.8783 | 1285.4277 | 6578.8783
3310 | 1342.9514 | 6569.2986 | 1342.9514 | 6569.2986
3311 | 1425.1968 | 6537.4251 | 1425.1968 | 6537.4251
3312 | 1425.2079 | 6427.3307 | 1425.2079 | 6427.3307
3313 | 1375.673 | 6475.5224 | 1375.673 | 6475.5224
3314 | 1375.1371 | 6459.3205 | 1375.1371 | 6459.3205
3315 | 1438.0595 | 6424.7641 | 1438.0595 | 6424.7641
3316 | 1521.066 | 6353.6565 | 1521.066 | 6353.6565
3317 | 1538.5421 | 6333.7413 | 1538.5421 | 6333.7413
3318 | 1496.5392 | 6370.2714 | 1496.5392 | 6370.2714
3319 | 1433.5545 | 6445.7861 | 1433.5545 | 6445.7861
3320 | 1402.5468 | 6569.7459 | 1402.5468 | 6569.7459
3321 | 1355.0022 | 6726.9378 | 1355.0022 | 6726.9378
3322 | 1283.2289 | 6813.0628 | 1283.2289 | 6813.0628
3323 | 1199.9231 | 6765.4376 | 1199.9231 | 6765.4376
3324 | 1136.1757 | 6701.7265 | 1136.1757 | 6701.7265
3325 | 1100.9127 | 6662.9655 | 1100.9127 | 6662.9655
3326 | 1080.5511 | 6685.7109 | 1080.5511 | 6685.7109
3327 | 1069.7671 | 6750.0438 | 1069.7671 | 6750.0438
3328 | 1082.4577 | 6753.8622 | 1082.4577 | 6753.8622
3329 | 1102.5332 | 6830.7479 | 1102.5332 | 6830.7479
3330 | 1147.1518 | 7008.9883 | 1147.1518 | 7008.9883
3331 | 1223.0057 | 7070.7468 | 1223.0057 | 7070.7468
3332 | 1319.5289 | 7106.8069 | 1319.5289 | 7106.8069
3333 | 1381.7018 | 7104.5078 | 1381.7018 | 7104.5078
3334 | 1431.162 | 7143.4717 | 1431.162 | 7143.4717
3335 | 1524.5287 | 7193.5344 | 1524.5287 | 7193.5344
3336 | 1493.4024 | 7151.4627 | 1493.4024 | 7151.4627
3337 | 1441.5913 | 7161.6236 | 1441.5913 | 7161.6236
3338 | 1458.1697 | 7039.059 | 1458.1697 | 7039.059
3339 | 1514.1957 | 6893.1928 | 1514.1957 | 6893.1928
3340 | 1590.5996 | 6712.0122 | 1590.5996 | 6712.0122
3341 | 1617.1685 | 6634.5869 | 1617.1685 | 6634.5869
3342 | 1557.1119 | 6643.908 | 1557.1119 | 6643.908
3343 | 1492.4134 | 6709.2193 | 1492.4134 | 6709.2193
3344 | 1442.7826 | 6840.2905 | 1442.7826 | 6840.2905
3345 | 1389.5836 | 6921.73 | 1389.5836 | 6921.73
3346 | 1321.9298 | 6921.5899 | 1321.9298 | 6921.5899
3347 | 1231.395 | 6866.2348 | 1231.395 | 6866.2348
3348 | 1169.6941 | 6836.8442 | 1169.6941 | 6836.8442
3349 | 1132.001 | 6868.2702 | 1132.001 | 6868.2702
3350 | 1099.4308 | 6938.9407 | 1099.4308 | 6938.9407
3351 | 1091.1111 | 6999.8724 | 1091.1111 | 6999.8724
3352 | 1093.9279 | 7060.8917 | 1093.9279 | 7060.8917
3353 | 1110.8902 | 7198.0702 | 1110.8902 | 7198.0702
3354 | 1168.3398 | 7420.5254 | 1168.3398 | 7420.5254
3355 | 1230.9149 | 7569.7857 | 1230.9149 | 7569.7857
3356 | 1318.1985 | 7698.2948 | 1318.1985 | 7698.2948
3357 | 1375.6931 | 7755.6701 | 1375.6931 | 7755.6701
3358 | 1447.3926 | 7848.7429 | 1447.3926 | 7848.7429
3359 | 1528.769 | 7996.5109 | 1528.769 | 7996.5109
3360 | 1492.528 | 8060.4927 | 1492.528 | 8060.4927
3361 | 1432.5064 | 8098.7902 | 1432.5064 | 8098.7902
3362 | 1431.0496 | 7968.8049 | 1431.0496 | 7968.8049
3363 | 1494.655 | 7841.7996 | 1494.655 | 7841.7996
3364 | 1578.3884 | 7676.0787 | 1578.3884 | 7676.0787
3365 | 1595.7784 | 7599.581 | 1595.7784 | 7599.581
3366 | 1551.3533 | 7627.4537 | 1551.3533 | 7627.4537
3367 | 1496.2437 | 7690.9098 | 1496.2437 | 7690.9098
3368 | 1441.4191 | 7835.8948 | 1441.4191 | 7835.8948
3369 | 1370.9563 | 7972.0615 | 1370.9563 | 7972.0615
3370 | 1302.8915 | 8061.5877 | 1302.8915 | 8061.5877
3371 | 1214.5163 | 8097.754 | 1214.5163 | 8097.754
3372 | 1157.827 | 8109.4862 | 1157.827 | 8109.4862
3373 | 1114.5489 | 8144.0041 | 1114.5489 | 8144.0041
3374 | 1091.7367 | 8149.7439 | 1091.7367 | 8149.7439
3375 | 1079.7852 | 8094.4187 | 1079.7852 | 8094.4187
3376 | 1073.6945 | 7967.7573 | 1073.6945 | 7967.7573
3377 | 1085.4866 | 7875.2048 | 1085.4866 | 7875.2048
3378 | 1140.3696 | 7836.7003 | 1140.3696 | 7836.7003
3379 | 1216.7485 | 7755.9204 | 1216.7485 | 7755.9204
3380 | 1306.5236 | 7738.1808 | 1306.5236 | 7738.1808
3381 | 1367.9826 | 7704.6531 | 1367.9826 | 7704.6531
3382 | 1416.6733 | 7711.4608 | 1416.6733 | 7711.4608
3383 | 1525.0618 | 7774.8189 | 1525.0618 | 7774.8189
3384 | 1507.1425 | 7810.9732 | 1507.1425 | 7810.9732
3385 | 1447.4463 | 7911.7279 | 1447.4463 | 7911.7279
3386 | 1455.8585 | 7823.793 | 1455.8585 | 7823.793
3387 | 1536.2442 | 7619.7984 | 1536.2442 | 7619.7984
3388 | 1599.8689 | 7479.7406 | 1599.8689 | 7479.7406
3389 | 1617.9064 | 7483.3241 | 1617.9064 | 7483.3241
3390 | 1578.4907 | 7514.2887 | 1578.4907 | 7514.2887
3391 | 1503.089 | 7483.7499 | 1503.089 | 7483.7499
3392 | 1428.31 | 7450.0208 | 1428.31 | 7450.0208
3393 | 1383.9264 | 7377.1725 | 1383.9264 | 7377.1725
3394 | 1330.9162 | 7218.1068 | 1330.9162 | 7218.1068
3395 | 1236.1736 | 6995.4778 | 1236.1736 | 6995.4778
3396 | 1174.4745 | 6793.2479 | 1174.4745 | 6793.2479
3397 | 1110.698 | 6654.3081 | 1110.698 | 6654.3081
3398 | 1080.587 | 6546.8829 | 1080.587 | 6546.8829
3399 | 1074.0431 | 6463.4211 | 1074.0431 | 6463.4211
3400 | 1082.3342 | 6399.2168 | 1082.3342 | 6399.2168
3401 | 1097.893 | 6351.8066 | 1097.893 | 6351.8066
3402 | 1141.8802 | 6392.4558 | 1141.8802 | 6392.4558
3403 | 1204.4449 | 6292.8151 | 1204.4449 | 6292.8151
3404 | 1285.8641 | 6135.6289 | 1285.8641 | 6135.6289
3405 | 1336.2649 | 5983.3709 | 1336.2649 | 5983.3709
3406 | 1381.3219 | 5964.5154 | 1381.3219 | 5964.5154
3407 | 1479.711 | 6053.2275 | 1479.711 | 6053.2275
3408 | 1466.5423 | 6118.7552 | 1466.5423 | 6118.7552
3409 | 1425.2779 | 6283.513 | 1425.2779 | 6283.513
3410 | 1443.5745 | 6339.0441 | 1443.5745 | 6339.0441
3411 | 1507.422 | 6371.8919 | 1507.422 | 6371.8919
3412 | 1575.5256 | 6421.9884 | 1575.5256 | 6421.9884
3413 | 1590.3915 | 6542.7563 | 1590.3915 | 6542.7563
3414 | 1539.2145 | 6646.6907 | 1539.2145 | 6646.6907
3415 | 1473.7342 | 6711.3836 | 1473.7342 | 6711.3836
3416 | 1413.4733 | 6775.9782 | 1413.4733 | 6775.9782
3417 | 1381.861 | 6717.3528 | 1381.861 | 6717.3528
3418 | 1336.3686 | 6571.8916 | 1336.3686 | 6571.8916
3419 | 1259.3157 | 6386.6751 | 1259.3157 | 6386.6751
3420 | 1180.2624 | 6258.3425 | 1180.2624 | 6258.3425
3421 | 1129.1789 | 6219.5815 | 1129.1789 | 6219.5815
3422 | 1100.7756 | 6202.1317 | 1100.7756 | 6202.1317
3423 | 1093.1688 | 6212.6648 | 1093.1688 | 6212.6648
3424 | 1085.9525 | 6217.72 | 1085.9525 | 6217.72
3425 | 1101.6793 | 6305.1183 | 1101.6793 | 6305.1183
3426 | 1141.98 | 6526.6459 | 1141.98 | 6526.6459
3427 | 1191.0367 | 6630.764 | 1191.0367 | 6630.764
3428 | 1254.9945 | 6671.7711 | 1254.9945 | 6671.7711
3429 | 1305.946 | 6679.3663 | 1305.946 | 6679.3663
3430 | 1356.4372 | 6696.9957 | 1356.4372 | 6696.9957
3431 | 1435.5328 | 6729.1253 | 1435.5328 | 6729.1253
3432 | 1427.7962 | 6685.5075 | 1427.7962 | 6685.5075
3433 | 1390.2049 | 6704.3259 | 1390.2049 | 6704.3259
3434 | 1395.9536 | 6614.2266 | 1395.9536 | 6614.2266
3435 | 1455.686 | 6524.3245 | 1455.686 | 6524.3245
3436 | 1522.9103 | 6378.392 | 1522.9103 | 6378.392
3437 | 1540.6727 | 6292.0001 | 1540.6727 | 6292.0001
3438 | 1501.6691 | 6335.9509 | 1501.6691 | 6335.9509
3439 | 1434.7262 | 6436.5103 | 1434.7262 | 6436.5103
3440 | 1384.8988 | 6553.6678 | 1384.8988 | 6553.6678
3441 | 1345.2963 | 6615.0096 | 1345.2963 | 6615.0096
3442 | 1302.6953 | 6693.4048 | 1302.6953 | 6693.4048
3443 | 1233.4263 | 6747.8135 | 1233.4263 | 6747.8135
3444 | 1180.0212 | 6748.724 | 1180.0212 | 6748.724
3445 | 1124.7014 | 6707.1802 | 1124.7014 | 6707.1802
3446 | 1099.4393 | 6653.2456 | 1099.4393 | 6653.2456
3447 | 1083.1357 | 6589.263 | 1083.1357 | 6589.263
3448 | 1085.2628 | 6534.3345 | 1085.2628 | 6534.3345
3449 | 1110.9896 | 6579.3733 | 1110.9896 | 6579.3733
3450 | 1140.2035 | 6751.739 | 1140.2035 | 6751.739
3451 | 1174.8625 | 6876.8823 | 1174.8625 | 6876.8823
3452 | 1231.1803 | 6986.8397 | 1231.1803 | 6986.8397
3453 | 1284.5046 | 7002.1647 | 1284.5046 | 7002.1647
3454 | 1333.4801 | 7000.3149 | 1333.4801 | 7000.3149
3455 | 1399.013 | 7004.3078 | 1399.013 | 7004.3078
3456 | 1401.3403 | 6974.913 | 1401.3403 | 6974.913
3457 | 1364.4927 | 7089.5814 | 1364.4927 | 7089.5814
3458 | 1389.3577 | 7067.5048 | 1389.3577 | 7067.5048
3459 | 1452.8079 | 7107.155 | 1452.8079 | 7107.155
3460 | 1531.0919 | 7246.9176 | 1531.0919 | 7246.9176
3461 | 1555.3399 | 7434.7807 | 1555.3399 | 7434.7807
3462 | 1520.6903 | 7630.8548 | 1520.6903 | 7630.8548
3463 | 1463.6969 | 7819.8436 | 1463.6969 | 7819.8436
3464 | 1419.1253 | 7981.2159 | 1419.1253 | 7981.2159
3465 | 1375.7761 | 8035.7555 | 1375.7761 | 8035.7555
3466 | 1338.548 | 8014.8994 | 1338.548 | 8014.8994
3467 | 1250.6565 | 7922.4411 | 1250.6565 | 7922.4411
3468 | 1182.402 | 7830.9025 | 1182.402 | 7830.9025
3469 | 1121.2476 | 7778.537 | 1121.2476 | 7778.537
3470 | 1099.2332 | 7745.6275 | 1099.2332 | 7745.6275
3471 | 1084.2647 | 7734.5171 | 1084.2647 | 7734.5171
3472 | 1087.5374 | 7748.2296 | 1087.5374 | 7748.2296
3473 | 1093.0837 | 7832.2269 | 1093.0837 | 7832.2269
3474 | 1136.7987 | 7984.8042 | 1136.7987 | 7984.8042
3475 | 1201.1909 | 8051.819 | 1201.1909 | 8051.819
3476 | 1270.3362 | 8092.8261 | 1270.3362 | 8092.8261
3477 | 1306.7291 | 8103.5132 | 1306.7291 | 8103.5132
3478 | 1380.5872 | 8124.5438 | 1380.5872 | 8124.5438
3479 | 1458.9827 | 8129.7735 | 1458.9827 | 8129.7735
3480 | 1441.0049 | 8090.4845 | 1441.0049 | 8090.4845
3481 | 1390.7148 | 8175.7795 | 1390.7148 | 8175.7795
3482 | 1405.2974 | 8193.8981 | 1405.2974 | 8193.8981
3483 | 1481.1883 | 8165.8348 | 1481.1883 | 8165.8348
3484 | 1558.7561 | 8108.9501 | 1558.7561 | 8108.9501
3485 | 1589.5434 | 8102.3302 | 1589.5434 | 8102.3302
3486 | 1545.7708 | 8104.849 | 1545.7708 | 8104.849
3487 | 1468.9143 | 8163.0488 | 1468.9143 | 8163.0488
3488 | 1418.9113 | 8213.1113 | 1418.9113 | 8213.1113
3489 | 1384.8251 | 8230.2384 | 1384.8251 | 8230.2384
3490 | 1319.1467 | 8229.7891 | 1319.1467 | 8229.7891
3491 | 1238.7516 | 8147.225 | 1238.7516 | 8147.225
3492 | 1164.9281 | 8043.3187 | 1164.9281 | 8043.3187
3493 | 1110.6585 | 7977.967 | 1110.6585 | 7977.967
3494 | 1083.9302 | 7932.3806 | 1083.9302 | 7932.3806
3495 | 1070.9078 | 7923.1253 | 1070.9078 | 7923.1253
3496 | 1070.8446 | 7971.1584 | 1070.8446 | 7971.1584
3497 | 1094.5792 | 8116.0668 | 1094.5792 | 8116.0668
3498 | 1150.4698 | 8321.8255 | 1150.4698 | 8321.8255
3499 | 1242.5273 | 8455.9354 | 1242.5273 | 8455.9354
3500 | 1331.081 | 8547.9595 | 1331.081 | 8547.9595
3501 | 1392.3198 | 8536.6939 | 1392.3198 | 8536.6939
3502 | 1455.5345 | 8536.0808 | 1455.5345 | 8536.0808
3503 | 1541.0716 | 8582.7425 | 1541.0716 | 8582.7425
3504 | 1529.4323 | 8577.1556 | 1529.4323 | 8577.1556
3505 | 1452.6342 | 8606.1774 | 1452.6342 | 8606.1774
3506 | 1472.6288 | 8502.4736 | 1472.6288 | 8502.4736
3507 | 1556.6421 | 8269.4147 | 1556.6421 | 8269.4147
3508 | 1625.6128 | 7962.083 | 1625.6128 | 7962.083
3509 | 1651.6092 | 7778.6042 | 1651.6092 | 7778.6042
3510 | 1609.9804 | 7717.1199 | 1609.9804 | 7717.1199
3511 | 1536.4992 | 7746.2555 | 1536.4992 | 7746.2555
3512 | 1483.6759 | 7852.2821 | 1483.6759 | 7852.2821
3513 | 1442.4303 | 7907.1308 | 1442.4303 | 7907.1308
3514 | 1372.667 | 7878.2357 | 1372.667 | 7878.2357
3515 | 1270.1569 | 7774.6464 | 1270.1569 | 7774.6464
3516 | 1197.5359 | 7671.0493 | 1197.5359 | 7671.0493
3517 | 1140.7324 | 7566.7392 | 1140.7324 | 7566.7392
3518 | 1113.6857 | 7513.1137 | 1113.6857 | 7513.1137
3519 | 1092.7021 | 7501.6941 | 1092.7021 | 7501.6941
3520 | 1092.0315 | 7523.4457 | 1092.0315 | 7523.4457
3521 | 1105.8421 | 7636.8163 | 1105.8421 | 7636.8163
3522 | 1153.4481 | 7827.1153 | 1153.4481 | 7827.1153
3523 | 1249.7654 | 7896.2945 | 1249.7654 | 7896.2945
3524 | 1332.7778 | 7932.0453 | 1332.7778 | 7932.0453
3525 | 1389.0769 | 7911.813 | 1389.0769 | 7911.813
3526 | 1428.0256 | 7871.9324 | 1428.0256 | 7871.9324
3527 | 1514.049 | 7811.3038 | 1514.049 | 7811.3038
3528 | 1512.27 | 7698.1175 | 1512.27 | 7698.1175
3529 | 1440.9318 | 7705.4956 | 1440.9318 | 7705.4956
3530 | 1467.9698 | 7618.4883 | 1467.9698 | 7618.4883
3531 | 1540.0516 | 7455.6164 | 1540.0516 | 7455.6164
3532 | 1616.1366 | 7210.7419 | 1616.1366 | 7210.7419
3533 | 1638.5826 | 7022.6252 | 1638.5826 | 7022.6252
3534 | 1602.9455 | 6922.8008 | 1602.9455 | 6922.8008
3535 | 1526.8468 | 6897.2091 | 1526.8468 | 6897.2091
3536 | 1470.1844 | 6931.1935 | 1470.1844 | 6931.1935
3537 | 1417.9733 | 6914.0001 | 1417.9733 | 6914.0001
3538 | 1364.869 | 6856.6591 | 1364.869 | 6856.6591
3539 | 1276.6263 | 6754.6158 | 1276.6263 | 6754.6158
3540 | 1206.2309 | 6657.5118 | 1206.2309 | 6657.5118
3541 | 1147.8584 | 6590.3049 | 1147.8584 | 6590.3049
3542 | 1119.6462 | 6492.4648 | 1119.6462 | 6492.4648
3543 | 1109.2429 | 6378.7019 | 1109.2429 | 6378.7019
3544 | 1110.5904 | 6363.0411 | 1110.5904 | 6363.0411
3545 | 1132.5491 | 6505.1668 | 1132.5491 | 6505.1668
3546 | 1177.0895 | 6700.722 | 1177.0895 | 6700.722
3547 | 1262.8091 | 6795.5643 | 1262.8091 | 6795.5643
3548 | 1366.3107 | 6890.9896 | 1366.3107 | 6890.9896
3549 | 1427.7422 | 6968.7717 | 1427.7422 | 6968.7717
3550 | 1461.9822 | 7001.5517 | 1461.9822 | 7001.5517
3551 | 1546.7771 | 6926.0818 | 1546.7771 | 6926.0818
3552 | 1526.9107 | 6878.4445 | 1526.9107 | 6878.4445
3553 | 1464.1731 | 7042.584 | 1464.1731 | 7042.584
3554 | 1476.8972 | 7122.5413 | 1476.8972 | 7122.5413
3555 | 1546.0105 | 7104.9906 | 1546.0105 | 7104.9906
3556 | 1604.0174 | 7066.3484 | 1604.0174 | 7066.3484
3557 | 1628.0974 | 7137.027 | 1628.0974 | 7137.027
3558 | 1602.3428 | 7246.836 | 1602.3428 | 7246.836
3559 | 1518.2192 | 7355.4345 | 1518.2192 | 7355.4345
3560 | 1464.6285 | 7521.4446 | 1464.6285 | 7521.4446
3561 | 1414.2199 | 7567.9451 | 1414.2199 | 7567.9451
3562 | 1366.8671 | 7533.7937 | 1366.8671 | 7533.7937
3563 | 1284.1608 | 7543.3694 | 1284.1608 | 7543.3694
3564 | 1213.5944 | 7593.7508 | 1213.5944 | 7593.7508
3565 | 1158.4216 | 7606.316 | 1158.4216 | 7606.316
3566 | 1130.3901 | 7519.6068 | 1130.3901 | 7519.6068
3567 | 1113.1328 | 7425.9416 | 1113.1328 | 7425.9416
3568 | 1106.7825 | 7409.9715 | 1106.7825 | 7409.9715
3569 | 1121.1884 | 7580.8523 | 1121.1884 | 7580.8523
3570 | 1159.3292 | 7858.0347 | 1159.3292 | 7858.0347
3571 | 1233.3353 | 7974.2113 | 1233.3353 | 7974.2113
3572 | 1314.1029 | 7993.8841 | 1314.1029 | 7993.8841
3573 | 1361.0032 | 7884.2948 | 1361.0032 | 7884.2948
3574 | 1415.8248 | 7731.8676 | 1415.8248 | 7731.8676
3575 | 1508.4137 | 7617.1301 | 1508.4137 | 7617.1301
3576 | 1494.2628 | 7479.2082 | 1494.2628 | 7479.2082
3577 | 1445.8382 | 7453.5026 | 1445.8382 | 7453.5026
3578 | 1469.6316 | 7359.693 | 1469.6316 | 7359.693
3579 | 1545.2801 | 7320.1895 | 1545.2801 | 7320.1895
3580 | 1605.7417 | 7279.0738 | 1605.7417 | 7279.0738
3581 | 1611.2841 | 7310.7939 | 1611.2841 | 7310.7939
3582 | 1572.78 | 7366.1848 | 1572.78 | 7366.1848
3583 | 1518.9541 | 7483.4407 | 1518.9541 | 7483.4407
3584 | 1458.5738 | 7615.1304 | 1458.5738 | 7615.1304
3585 | 1403.1294 | 7732.7455 | 1403.1294 | 7732.7455
3586 | 1354.8691 | 7822.89 | 1354.8691 | 7822.89
3587 | 1286.4944 | 7764.1338 | 1286.4944 | 7764.1338
3588 | 1227.3499 | 7690.5285 | 1227.3499 | 7690.5285
3589 | 1173.8937 | 7656.7146 | 1173.8937 | 7656.7146
3590 | 1143.6126 | 7639.2648 | 1143.6126 | 7639.2648
3591 | 1128.2999 | 7640.5221 | 1128.2999 | 7640.5221
3592 | 1124.3199 | 7666.9117 | 1124.3199 | 7666.9117
3593 | 1143.3668 | 7754.0008 | 1143.3668 | 7754.0008
3594 | 1179.9234 | 7895.7564 | 1179.9234 | 7895.7564
3595 | 1231.6226 | 7865.0659 | 1231.6226 | 7865.0659
3596 | 1293.9118 | 7762.9163 | 1293.9118 | 7762.9163
3597 | 1328.6778 | 7772.6758 | 1328.6778 | 7772.6758
3598 | 1388.9835 | 7872.86 | 1388.9835 | 7872.86
3599 | 1465.1281 | 7920.14 | 1465.1281 | 7920.14
3600 | 1472.8432 | 7885.7981 | 1472.8432 | 7885.7981
3601 | 1423.0822 | 7909.8728 | 1423.0822 | 7909.8728
3602 | 1442.6637 | 7845.1274 | 1442.6637 | 7845.1274
3603 | 1511.6168 | 7799.1308 | 1511.6168 | 7799.1308
3604 | 1571.7009 | 7670.8224 | 1571.7009 | 7670.8224
3605 | 1582.7711 | 7569.5892 | 1582.7711 | 7569.5892
3606 | 1547.7288 | 7545.8265 | 1547.7288 | 7545.8265
3607 | 1481.0868 | 7587.0207 | 1481.0868 | 7587.0207
3608 | 1443.8918 | 7666.7657 | 1443.8918 | 7666.7657
3609 | 1390.8153 | 7707.0824 | 1390.8153 | 7707.0824
3610 | 1341.3846 | 7704.7779 | 1341.3846 | 7704.7779
3611 | 1275.2682 | 7635.2 | 1275.2682 | 7635.2
3612 | 1213.6838 | 7611.3749 | 1213.6838 | 7611.3749
3613 | 1162.277 | 7617.1378 | 1162.277 | 7617.1378
3614 | 1137.3389 | 7635.8637 | 1137.3389 | 7635.8637
3615 | 1116.1985 | 7631.8647 | 1116.1985 | 7631.8647
3616 | 1102.32 | 7578.173 | 1102.32 | 7578.173
3617 | 1115.1888 | 7523.6514 | 1115.1888 | 7523.6514
3618 | 1147.4027 | 7509.8824 | 1147.4027 | 7509.8824
3619 | 1199.0885 | 7404.367 | 1199.0885 | 7404.367
3620 | 1254.4992 | 7283.0474 | 1254.4992 | 7283.0474
3621 | 1297.7928 | 7177.1684 | 1297.7928 | 7177.1684
3622 | 1353.0624 | 7136.9786 | 1353.0624 | 7136.9786
3623 | 1443.5292 | 7132.9325 | 1443.5292 | 7132.9325
3624 | 1445.1075 | 7081.8941 | 1445.1075 | 7081.8941
3625 | 1402.3473 | 7146.7823 | 1402.3473 | 7146.7823
3626 | 1421.8754 | 7148.8228 | 1421.8754 | 7148.8228
3627 | 1488.2318 | 7139.6203 | 1488.2318 | 7139.6203
3628 | 1562.6464 | 7116.1286 | 1562.6464 | 7116.1286
3629 | 1587.8748 | 7136.4086 | 1587.8748 | 7136.4086
3630 | 1533.9544 | 7156.2422 | 1533.9544 | 7156.2422
3631 | 1470.3815 | 7127.5586 | 1470.3815 | 7127.5586
3632 | 1438.007 | 7039.4114 | 1438.007 | 7039.4114
3633 | 1391.5545 | 6909.6714 | 1391.5545 | 6909.6714
3634 | 1342.5272 | 6771.94 | 1342.5272 | 6771.94
3635 | 1262.9888 | 6595.9994 | 1262.9888 | 6595.9994
3636 | 1205.3074 | 5230.8245 | 1205.3074 | 5230.8245
3637 | 1164.8395 | 5148.6431 | 1164.8395 | 5148.6431
3638 | 1130.6872 | 5086.9987 | 1130.6872 | 5086.9987
3639 | 1122.8527 | 5146.3377 | 1122.8527 | 5146.3377
3640 | 1117.3788 | 5211.0965 | 1117.3788 | 5211.0965
3641 | 1141.1693 | 5365.0984 | 1141.1693 | 5365.0984
3642 | 1172.1796 | 5671.7166 | 1172.1796 | 5671.7166
3643 | 1240.4309 | 5788.9539 | 1240.4309 | 5788.9539
3644 | 1316.566 | 5896.6705 | 1316.566 | 5896.6705
3645 | 1374.1905 | 5854.573 | 1374.1905 | 5854.573
3646 | 1424.3972 | 5806.0236 | 1424.3972 | 5806.0236
3647 | 1517.0019 | 5749.915 | 1517.0019 | 5749.915
3648 | 1494.1339 | 5749.7112 | 1494.1339 | 5749.7112
3649 | 1452.1382 | 5732.4676 | 1452.1382 | 5732.4676
3650 | 1480.0845 | 5650.7481 | 1480.0845 | 5650.7481
3651 | 1550.6219 | 5625.2142 | 1550.6219 | 5625.2142
3652 | 1607.2591 | 5585.7954 | 1607.2591 | 5585.7954
3653 | 1637.0648 | 5648.4812 | 1637.0648 | 5648.4812
3654 | 1593.1519 | 5710.5394 | 1593.1519 | 5710.5394
3655 | 1526.0717 | 5713.6559 | 1526.0717 | 5713.6559
3656 | 1481.0536 | 5707.9371 | 1481.0536 | 5707.9371
3657 | 1433.1603 | 5650.672 | 1433.1603 | 5650.672
3658 | 1367.6397 | 5540.1787 | 1367.6397 | 5540.1787
3659 | 1287.0362 | 5342.8502 | 1287.0362 | 5342.8502
3660 | 1210.5383 | 5152.1069 | 1210.5383 | 5152.1069
3661 | 1156.1468 | 5063.1568 | 1156.1468 | 5063.1568
3662 | 1129.2333 | 5031.3449 | 1129.2333 | 5031.3449
3663 | 1121.2135 | 5081.1576 | 1121.2135 | 5081.1576
3664 | 1117.6838 | 5122.3512 | 1117.6838 | 5122.3512
3665 | 1144.1 | 5196.6327 | 1144.1 | 5196.6327
3666 | 1188.5184 | 5394.1995 | 1188.5184 | 5394.1995
3667 | 1271.8539 | 5475.0863 | 1271.8539 | 5475.0863
3668 | 1367.5941 | 5598.0952 | 1367.5941 | 5598.0952
3669 | 1423.2767 | 5597.8634 | 1423.2767 | 5597.8634
3670 | 1479.5946 | 5626.7781 | 1479.5946 | 5626.7781
3671 | 1566.5422 | 5696.2667 | 1566.5422 | 5696.2667
3672 | 1548.5963 | 5808.624 | 1548.5963 | 5808.624
3673 | 1476.9825 | 5949.8184 | 1476.9825 | 5949.8184
3674 | 1507.724 | 6043.584 | 1507.724 | 6043.584
3675 | 1583.1842 | 6140.8895 | 1583.1842 | 6140.8895
3676 | 1633.2932 | 6184.9515 | 1633.2932 | 6184.9515
3677 | 1662.3844 | 6313.5696 | 1662.3844 | 6313.5696
3678 | 1634.3992 | 6461.1141 | 1634.3992 | 6461.1141
3679 | 1553.4792 | 6616.4012 | 1553.4792 | 6616.4012
3680 | 1500.2437 | 6771.8779 | 1500.2437 | 6771.8779
3681 | 1448.9503 | 6812.8844 | 1448.9503 | 6812.8844
3682 | 1379.4492 | 6814.2002 | 1379.4492 | 6814.2002
3683 | 1293.1653 | 6794.3623 | 1293.1653 | 6794.3623
3684 | 1218.1416 | 6785.1207 | 1218.1416 | 6785.1207
3685 | 1166.2559 | 6824.5254 | 1166.2559 | 6824.5254
3686 | 1139.4244 | 6829.3146 | 1139.4244 | 6829.3146
3687 | 1128.4092 | 6845.5344 | 1128.4092 | 6845.5344
3688 | 1128.0958 | 6862.6616 | 1128.0958 | 6862.6616
3689 | 1152.0229 | 6926.6647 | 1152.0229 | 6926.6647
3690 | 1198.4226 | 7092.3934 | 1198.4226 | 7092.3934
3691 | 1280.6767 | 7123.8938 | 1280.6767 | 7123.8938
3692 | 1376.5184 | 7191.4995 | 1376.5184 | 7191.4995
3693 | 1445.2829 | 7151.6582 | 1445.2829 | 7151.6582
3694 | 1487.1873 | 7123.4149 | 1487.1873 | 7123.4149
3695 | 1576.6688 | 7116.4422 | 1576.6688 | 7116.4422
3696 | 1563.6686 | 7124.5112 | 1563.6686 | 7124.5112
3697 | 1499.1146 | 7133.5905 | 1499.1146 | 7133.5905
3698 | 1531.7543 | 7120.3101 | 1531.7543 | 7120.3101
3699 | 1596.1157 | 7127.1155 | 1596.1157 | 7127.1155
3700 | 1630.4727 | 7050.5942 | 1630.4727 | 7050.5942
3701 | 1656.587 | 6997.4599 | 1656.587 | 6997.4599
3702 | 1632.8737 | 6926.4002 | 1632.8737 | 6926.4002
3703 | 1560.951 | 6870.3531 | 1560.951 | 6870.3531
3704 | 1505.4458 | 6804.7187 | 1505.4458 | 6804.7187
3705 | 1458.3787 | 6746.9522 | 1458.3787 | 6746.9522
3706 | 1381.3691 | 6732.9757 | 1381.3691 | 6732.9757
3707 | 1297.5592 | 6696.8428 | 1297.5592 | 6696.8428
3708 | 1223.5284 | 6683.0887 | 1223.5284 | 6683.0887
3709 | 1166.5058 | 6751.5737 | 1166.5058 | 6751.5737
3710 | 1137.4676 | 6829.3146 | 1137.4676 | 6829.3146
3711 | 1163.0114 | 6940.0457 | 1163.0114 | 6940.0457
3712 | 1162.8236 | 7036.8932 | 1162.8236 | 7036.8932
3713 | 1185.9807 | 7143.2634 | 1185.9807 | 7143.2634
3714 | 1233.8538 | 7381.1917 | 1233.8538 | 7381.1917
3715 | 1313.5305 | 7531.0191 | 1313.5305 | 7531.0191
3716 | 1409.3524 | 7738.5115 | 1409.3524 | 7738.5115
3717 | 1442.8719 | 7750.0623 | 1442.8719 | 7750.0623
3718 | 1487.0491 | 7689.4796 | 1487.0491 | 7689.4796
3719 | 1565.5168 | 7595.2657 | 1565.5168 | 7595.2657
3720 | 1544.7908 | 7480.9966 | 1544.7908 | 7480.9966
3721 | 1502.4791 | 7365.2307 | 1502.4791 | 7365.2307
3722 | 1515.7958 | 7228.8602 | 1515.7958 | 7228.8602
3723 | 1592.0373 | 7200.5686 | 1592.0373 | 7200.5686
3724 | 1634.2822 | 7172.431 | 1634.2822 | 7172.431
3725 | 1640.8853 | 7220.3259 | 1640.8853 | 7220.3259
3726 | 1620.9703 | 7269.5988 | 1620.9703 | 7269.5988
3727 | 1549.8039 | 7290.2638 | 1549.8039 | 7290.2638
3728 | 1478.9126 | 7391.3402 | 1478.9126 | 7391.3402
3729 | 1432.8433 | 7515.8274 | 1432.8433 | 7515.8274
3730 | 1378.879 | 7574.5519 | 1378.879 | 7574.5519
3731 | 1301.3297 | 7450.4258 | 1301.3297 | 7450.4258
3732 | 1235.6859 | 7306.8127 | 1235.6859 | 7306.8127
3733 | 1180.2575 | 7262.4859 | 1180.2575 | 7262.4859
3734 | 1152.2709 | 7276.5508 | 1152.2709 | 7276.5508
3735 | 1136.6346 | 7333.6336 | 1136.6346 | 7333.6336
3736 | 1133.5916 | 7373.0724 | 1133.5916 | 7373.0724
3737 | 1154.0677 | 7415.5159 | 1154.0677 | 7415.5159
3738 | 1190.7895 | 7521.0783 | 1190.7895 | 7521.0783
3739 | 1258.2335 | 7500.9359 | 1258.2335 | 7500.9359
3740 | 1342.99 | 7527.9294 | 1342.99 | 7527.9294
3741 | 1395.8173 | 7493.8541 | 1395.8173 | 7493.8541
3742 | 1450.8693 | 7516.7522 | 1450.8693 | 7516.7522
3743 | 1536.473 | 7554.9042 | 1536.473 | 7554.9042
3744 | 1524.2293 | 7596.8167 | 1524.2293 | 7596.8167
3745 | 1476.0846 | 7644.5027 | 1476.0846 | 7644.5027
3746 | 1500.7166 | 7633.2279 | 1500.7166 | 7633.2279
3747 | 1585.0777 | 7564.8254 | 1585.0777 | 7564.8254
3748 | 1623.1406 | 7414.3497 | 1623.1406 | 7414.3497
3749 | 1644.7834 | 7361.2154 | 1644.7834 | 7361.2154
3750 | 1604.8463 | 7372.3829 | 1604.8463 | 7372.3829
3751 | 1524.0988 | 7395.8055 | 1524.0988 | 7395.8055
3752 | 1469.1965 | 7432.7045 | 1469.1965 | 7432.7045
3753 | 1424.0774 | 7425.0766 | 1424.0774 | 7425.0766
3754 | 1369.465 | 7401.0724 | 1369.465 | 7401.0724
3755 | 1297.4178 | 7308.5336 | 1297.4178 | 7308.5336
3756 | 1230.4572 | 7234.8638 | 1230.4572 | 7234.8638
3757 | 1184.5032 | 7238.6701 | 1184.5032 | 7238.6701
3758 | 1150.7049 | 7258.7516 | 1150.7049 | 7258.7516
3759 | 1137.3407 | 7344.9148 | 1137.3407 | 7344.9148
3760 | 1130.6392 | 7376.8328 | 1130.6392 | 7376.8328
3761 | 1149.0543 | 7477.437 | 1149.0543 | 7477.437
3762 | 1174.3765 | 7724.8917 | 1174.3765 | 7724.8917
3763 | 1230.4292 | 7815.3049 | 1230.4292 | 7815.3049
3764 | 1288.2912 | 7889.4286 | 1288.2912 | 7889.4286
3765 | 1341.2375 | 7842.8187 | 1341.2375 | 7842.8187
3766 | 1398.5022 | 7802.7928 | 1398.5022 | 7802.7928
3767 | 1472.264 | 7761.2245 | 1472.264 | 7761.2245
3768 | 1454.4802 | 7774.8087 | 1454.4802 | 7774.8087
3769 | 1429.4843 | 7814.4725 | 1429.4843 | 7814.4725
3770 | 1452.2005 | 7744.5355 | 1452.2005 | 7744.5355
3771 | 1516.1027 | 7687.9156 | 1516.1027 | 7687.9156
3772 | 1581.4533 | 7635.4609 | 1581.4533 | 7635.4609
3773 | 1595.2337 | 7649.7629 | 1595.2337 | 7649.7629
3774 | 1536.5311 | 7696.5289 | 1536.5311 | 7696.5289
3775 | 1496.5621 | 7745.7728 | 1496.5621 | 7745.7728
3776 | 1442.2963 | 7780.1649 | 1442.2963 | 7780.1649
3777 | 1400.5971 | 7714.3762 | 1400.5971 | 7714.3762
3778 | 1353.9494 | 7648.757 | 1353.9494 | 7648.757
3779 | 1286.6355 | 7580.7861 | 1286.6355 | 7580.7861
3780 | 1217.6545 | 7526.4197 | 1217.6545 | 7526.4197
3781 | 1165.8837 | 7564.3202 | 1165.8837 | 7564.3202
3782 | 1136.8778 | 7584.9031 | 1136.8778 | 7584.9031
3783 | 1129.3632 | 7509.3693 | 1129.3632 | 7509.3693
3784 | 1124.647 | 7345.4962 | 1124.647 | 7345.4962
3785 | 1139.5814 | 7172.5944 | 1139.5814 | 7172.5944
3786 | 1168.3424 | 7089.3851 | 1168.3424 | 7089.3851
3787 | 1230.4877 | 6901.2784 | 1230.4877 | 6901.2784
3788 | 1298.5753 | 6741.0043 | 1298.5753 | 6741.0043
3789 | 1341.9336 | 6525.4273 | 1341.9336 | 6525.4273
3790 | 1394.2597 | 6447.7975 | 1394.2597 | 6447.7975
3791 | 1475.7712 | 6463.6378 | 1475.7712 | 6463.6378
3792 | 1471.055 | 6486.4977 | 1471.055 | 6486.4977
3793 | 1438.9651 | 6501.5936 | 1438.9651 | 6501.5936
3794 | 1457.2201 | 6492.8257 | 1457.2201 | 6492.8257
3795 | 1538.362 | 6519.6865 | 1538.362 | 6519.6865
3796 | 1598.7353 | 6474.0005 | 1598.7353 | 6474.0005
3797 | 1613.2743 | 6507.6059 | 1613.2743 | 6507.6059
3798 | 1568.5396 | 6613.034 | 1568.5396 | 6613.034
3799 | 1498.0611 | 6712.6672 | 1498.0611 | 6712.6672
3800 | 1461.6688 | 6836.8074 | 1461.6688 | 6836.8074
3801 | 1426.7034 | 6964.8043 | 1426.7034 | 6964.8043
3802 | 1368.1309 | 7074.1688 | 1368.1309 | 7074.1688
3803 | 1295.1116 | 7071.8794 | 1295.1116 | 7071.8794
3804 | 1227.1262 | 6965.6196 | 1227.1262 | 6965.6196
3805 | 1169.1945 | 6822.0185 | 1169.1945 | 6822.0185
3806 | 1142.5586 | 6677.6454 | 1142.5586 | 6677.6454
3807 | 1127.5837 | 6579.0479 | 1127.5837 | 6579.0479
3808 | 1126.3881 | 6365.2868 | 1126.3881 | 6365.2868
3809 | 1146.3724 | 6249.0417 | 1146.3724 | 6249.0417
3810 | 1182.9655 | 6333.7966 | 1182.9655 | 6333.7966
3811 | 1252.6913 | 6295.855 | 1252.6913 | 6295.855
3812 | 1335.9884 | 6342.6532 | 1335.9884 | 6342.6532
3813 | 1389.1988 | 6298.2995 | 1389.1988 | 6298.2995
3814 | 1446.4816 | 6239.973 | 1446.4816 | 6239.973
3815 | 1522.462 | 6168.3215 | 1522.462 | 6168.3215
3816 | 1512.3996 | 6138.5359 | 1512.3996 | 6138.5359
3817 | 1462.0481 | 6182.9628 | 1462.0481 | 6182.9628
3818 | 1485.4507 | 6247.3973 | 1485.4507 | 6247.3973
3819 | 1562.4118 | 6526.9566 | 1562.4118 | 6526.9566
3820 | 1617.2093 | 6870.0953 | 1617.2093 | 6870.0953
3821 | 1628.2358 | 7302.5532 | 1628.2358 | 7302.5532
3822 | 1592.6666 | 7735.1356 | 1592.6666 | 7735.1356
3823 | 1523.9753 | 8073.1778 | 1523.9753 | 8073.1778
3824 | 1481.8063 | 8336.4525 | 1481.8063 | 8336.4525
3825 | 1428.7602 | 8395.0075 | 1428.7602 | 8395.0075
3826 | 1363.1472 | 8318.1072 | 1363.1472 | 8318.1072
3827 | 1286.7247 | 8202.2539 | 1286.7247 | 8202.2539
3828 | 1212.2778 | 8125.8265 | 1212.2778 | 8125.8265
3829 | 1161.4871 | 8107.3211 | 1161.4871 | 8107.3211
3830 | 1136.9795 | 8058.4621 | 1136.9795 | 8058.4621
3831 | 1122.5131 | 8032.5655 | 1122.5131 | 8032.5655
3832 | 1125.8727 | 8022.3671 | 1125.8727 | 8022.3671
3833 | 1144.0254 | 8106.6763 | 1144.0254 | 8106.6763
3834 | 1180.2575 | 8271.4023 | 1180.2575 | 8271.4023
3835 | 1255.2669 | 8331.2309 | 1255.2669 | 8331.2309
3836 | 1358.7514 | 8481.3146 | 1358.7514 | 8481.3146
3837 | 1414.2592 | 8447.7407 | 1414.2592 | 8447.7407
3838 | 1463.5341 | 8397.6871 | 1463.5341 | 8397.6871
3839 | 1542.0126 | 8364.141 | 1542.0126 | 8364.141
3840 | 1527.983 | 8360.6781 | 1527.983 | 8360.6781
3841 | 1473.0196 | 8365.7462 | 1473.0196 | 8365.7462
3842 | 1503.3747 | 8331.157 | 1503.3747 | 8331.157
3843 | 1578.1418 | 8352.7533 | 1578.1418 | 8352.7533
3844 | 1623.2053 | 8352.192 | 1623.2053 | 8352.192
3845 | 1651.5571 | 8427.1617 | 1651.5571 | 8427.1617
3846 | 1617.8958 | 8515.292 | 1617.8958 | 8515.292
3847 | 1548.2691 | 8532.4473 | 1548.2691 | 8532.4473
3848 | 1505.2264 | 8543.7756 | 1505.2264 | 8543.7756
3849 | 1450.8849 | 8530.131 | 1450.8849 | 8530.131
3850 | 1379.7743 | 8452.4786 | 1379.7743 | 8452.4786
3851 | 1289.4425 | 8314.3136 | 1289.4425 | 8314.3136
3852 | 1219.4015 | 8205.7976 | 1219.4015 | 8205.7976
3853 | 1162.0234 | 8169.493 | 1162.0234 | 8169.493
3854 | 1127.7109 | 8133.1686 | 1127.7109 | 8133.1686
3855 | 1117.0386 | 8158.9147 | 1117.0386 | 8158.9147
3856 | 1114.4651 | 8300.3856 | 1114.4651 | 8300.3856
3857 | 1133.1674 | 8530.5981 | 1133.1674 | 8530.5981
3858 | 1184.4266 | 8799.3616 | 1184.4266 | 8799.3616
3859 | 1270.503 | 8870.2208 | 1270.503 | 8870.2208
3860 | 1370.7243 | 8901.476 | 1370.7243 | 8901.476
3861 | 1430.3353 | 8849.6015 | 1430.3353 | 8849.6015
3862 | 1468.7105 | 8943.6963 | 1468.7105 | 8943.6963
3863 | 1550.2592 | 9062.5715 | 1550.2592 | 9062.5715
3864 | 1535.6587 | 9112.7569 | 1535.6587 | 9112.7569
3865 | 1483.9201 | 9129.3569 | 1483.9201 | 9129.3569
3866 | 1493.9018 | 9083.4865 | 1493.9018 | 9083.4865
3867 | 1556.6534 | 9047.9248 | 1556.6534 | 9047.9248
3868 | 1610.6077 | 8991.4589 | 1610.6077 | 8991.4589
3869 | 1630.8245 | 9037.0976 | 1630.8245 | 9037.0976
3870 | 1597.1782 | 9119.462 | 1597.1782 | 9119.462
3871 | 1528.0346 | 9202.8002 | 1528.0346 | 9202.8002
3872 | 1484.4162 | 9380.3379 | 1484.4162 | 9380.3379
3873 | 1434.7147 | 9496.3016 | 1434.7147 | 9496.3016
3874 | 1362.61 | 9544.2463 | 1362.61 | 9544.2463
3875 | 1271.2664 | 9518.6425 | 1271.2664 | 9518.6425
3876 | 1199.7585 | 9477.3122 | 1199.7585 | 9477.3122
3877 | 1145.9112 | 9424.4618 | 1145.9112 | 9424.4618
3878 | 1115.1125 | 9384.8784 | 1115.1125 | 9384.8784
3879 | 1096.4088 | 9429.1758 | 1096.4088 | 9429.1758
3880 | 1098.5195 | 9451.8182 | 1098.5195 | 9451.8182
3881 | 1117.8153 | 9509.3033 | 1117.8153 | 9509.3033
3882 | 1159.4091 | 9633.9184 | 1159.4091 | 9633.9184
3883 | 1239.3302 | 9570.6568 | 1239.3302 | 9570.6568
3884 | 1338.9745 | 9524.1972 | 1338.9745 | 9524.1972
3885 | 1392.5286 | 9379.065 | 1392.5286 | 9379.065
3886 | 1437.3345 | 9287.647 | 1437.3345 | 9287.647
3887 | 1520.243 | 9223.015 | 1520.243 | 9223.015
3888 | 1509.7376 | 9181.9481 | 1509.7376 | 9181.9481
3889 | 1457.7183 | 9117.825 | 1457.7183 | 9117.825
3890 | 1486.4303 | 9074.2109 | 1486.4303 | 9074.2109
3891 | 1553.2211 | 9081.267 | 1553.2211 | 9081.267
3892 | 1601.8484 | 8962.8799 | 1601.8484 | 8962.8799
3893 | 1604.6391 | 8880.6652 | 1604.6391 | 8880.6652
3894 | 1567.1192 | 8829.9116 | 1567.1192 | 8829.9116
3895 | 1498.6212 | 8687.6262 | 1498.6212 | 8687.6262
3896 | 1460.4124 | 8540.0152 | 1460.4124 | 8540.0152
3897 | 1412.6942 | 8407.5422 | 1412.6942 | 8407.5422
3898 | 1346.4285 | 8319.3606 | 1346.4285 | 8319.3606
3899 | 1269.6496 | 8225.0669 | 1269.6496 | 8225.0669
3900 | 1198.224 | 8152.9014 | 1198.224 | 8152.9014
3901 | 1145.6097 | 8120.1065 | 1145.6097 | 8120.1065
3902 | 1110.9379 | 8038.4067 | 1110.9379 | 8038.4067
3903 | 1094.9571 | 8022.5378 | 1094.9571 | 8022.5378
3904 | 1094.0669 | 8015.8491 | 1094.0669 | 8015.8491
3905 | 1111.5921 | 8021.19 | 1111.5921 | 8021.19
3906 | 1165.142 | 8127.2539 | 1165.142 | 8127.2539
3907 | 1238.4067 | 8119.6461 | 1238.4067 | 8119.6461
3908 | 1318.5586 | 8187.2518 | 1318.5586 | 8187.2518
3909 | 1367.7478 | 8188.2735 | 1367.7478 | 8188.2735
3910 | 1406.1705 | 8248.2741 | 1406.1705 | 8248.2741
3911 | 1489.5764 | 8347.0938 | 1489.5764 | 8347.0938
3912 | 1489.1197 | 8520.3695 | 1489.1197 | 8520.3695
3913 | 1443.5756 | 8722.4823 | 1443.5756 | 8722.4823
3914 | 1464.4646 | 8784.1591 | 1464.4646 | 8784.1591
3915 | 1540.1306 | 8791.2152 | 1540.1306 | 8791.2152
3916 | 1593.2783 | 8734.7494 | 1593.2783 | 8734.7494
3917 | 1603.227 | 8698.9129 | 1603.227 | 8698.9129
3918 | 1554.178 | 8679.4959 | 1554.178 | 8679.4959
3919 | 1486.6172 | 8690.8852 | 1486.6172 | 8690.8852
3920 | 1436.738 | 8718.2579 | 1436.738 | 8718.2579
3921 | 1387.5461 | 8687.5662 | 1387.5461 | 8687.5662
3922 | 1339.4554 | 8666.821 | 1339.4554 | 8666.821
3923 | 1273.9232 | 8619.1562 | 1273.9232 | 8619.1562
3924 | 1207.79 | 8609.9146 | 1207.79 | 8609.9146
3925 | 1158.2565 | 8674.1379 | 1158.2565 | 8674.1379
3926 | 1123.2805 | 8688.2028 | 1123.2805 | 8688.2028
3927 | 1103.8955 | 8709.6871 | 1103.8955 | 8709.6871
3928 | 1095.9947 | 8704.2519 | 1095.9947 | 8704.2519
3929 | 1117.1709 | 8733.91 | 1117.1709 | 8733.91
3930 | 1156.0592 | 8890.6138 | 1156.0592 | 8890.6138
3931 | 1215.8419 | 8935.6516 | 1215.8419 | 8935.6516
3932 | 1276.5106 | 9035.8474 | 1276.5106 | 9035.8474
3933 | 1308.122 | 9030.1004 | 1308.122 | 9030.1004
3934 | 1361.0237 | 9045.9791 | 1361.0237 | 9045.9791
3935 | 1432.728 | 9065.0784 | 1432.728 | 9065.0784
3936 | 1435.5508 | 9046.3233 | 1435.5508 | 9046.3233
3937 | 1404.8022 | 9057.408 | 1404.8022 | 9057.408
3938 | 1429.6095 | 9073.7095 | 1429.6095 | 9073.7095
3939 | 1508.0413 | 9035.6408 | 1508.0413 | 9035.6408
3940 | 1565.5203 | 8901.4602 | 1565.5203 | 8901.4602
3941 | 1544.3245 | 8861.3619 | 1544.3245 | 8861.3619
3942 | 1485.8409 | 8885.8162 | 1485.8409 | 8885.8162
3943 | 1432.6993 | 8941.8288 | 1432.6993 | 8941.8288
3944 | 1398.1376 | 9024.354 | 1398.1376 | 9024.354
3945 | 1376.0754 | 9045.305 | 1376.0754 | 9045.305
3946 | 1319.7243 | 8992.4712 | 1319.7243 | 8992.4712
3947 | 1262.1801 | 8851.5486 | 1262.1801 | 8851.5486
3948 | 1198.0573 | 8751.5561 | 1198.0573 | 8751.5561
3949 | 1145.5395 | 8739.5687 | 1145.5395 | 8739.5687
3950 | 1118.4817 | 8744.8594 | 1118.4817 | 8744.8594
3951 | 1101.893 | 8826.2593 | 1101.893 | 8826.2593
3952 | 1102.2787 | 8875.9766 | 1102.2787 | 8875.9766
3953 | 1111.8645 | 8938.9769 | 1111.8645 | 8938.9769
3954 | 1141.6988 | 9118.243 | 1141.6988 | 9118.243
3955 | 1209.1039 | 9111.3874 | 1209.1039 | 9111.3874
3956 | 1268.702 | 9091.7519 | 1268.702 | 9091.7519
3957 | 1315.0418 | 9026.5907 | 1315.0418 | 9026.5907
3958 | 1366.8319 | 9052.2464 | 1366.8319 | 9052.2464
3959 | 1455.4722 | 9096.415 | 1455.4722 | 9096.415
3960 | 1447.8089 | 9115.2638 | 1447.8089 | 9115.2638
3961 | 1413.5086 | 9100.0258 | 1413.5086 | 9100.0258
3962 | 1443.8832 | 9046.384 | 1443.8832 | 9046.384
3963 | 1530.2228 | 8990.2654 | 1530.2228 | 8990.2654
3964 | 1568.6476 | 8878.8978 | 1568.6476 | 8878.8978
3965 | 1587.6343 | 8846.3203 | 1587.6343 | 8846.3203
3966 | 1540.6197 | 8829.1596 | 1540.6197 | 8829.1596
3967 | 1482.008 | 8804.4491 | 1482.008 | 8804.4491
3968 | 1434.7298 | 8828.8135 | 1434.7298 | 8828.8135
3969 | 1394.9086 | 8863.0512 | 1394.9086 | 8863.0512
3970 | 1343.3675 | 8849.0748 | 1343.3675 | 8849.0748
3971 | 1273.9605 | 8807.1759 | 1273.9605 | 8807.1759
3972 | 1210.8545 | 8781.6393 | 1210.8545 | 8781.6393
3973 | 1156.735 | 8769.6519 | 1156.735 | 8769.6519
3974 | 1124.7176 | 8722.297 | 1124.7176 | 8722.297
3975 | 1106.7425 | 8817.9865 | 1106.7425 | 8817.9865
3976 | 1104.6742 | 9028.6486 | 1104.6742 | 9028.6486
3977 | 1120.2238 | 9308.4982 | 1120.2238 | 9308.4982
3978 | 1157.1198 | 9596.3145 | 1157.1198 | 9596.3145
3979 | 1225.5704 | 9873.7446 | 1225.5704 | 9873.7446
3980 | 1303.68 | 10241.179 | 1303.68 | 10241.179
3981 | 1351.9572 | 10213.3711 | 1351.9572 | 10213.3711
3982 | 1398.7342 | 9979.8102 | 1398.7342 | 9979.8102
3983 | 1484.2119 | 9880.0811 | 1484.2119 | 9880.0811
3984 | 1473.1291 | 9920.4895 | 1473.1291 | 9920.4895
3985 | 1426.6483 | 9994.4982 | 1426.6483 | 9994.4982
3986 | 1436.2408 | 10028.0975 | 1436.2408 | 10028.0975
3987 | 1523.6185 | 10004.8197 | 1523.6185 | 10004.8197
3988 | 1584.0367 | 9813.9825 | 1584.0367 | 9813.9825
3989 | 1603.0538 | 9613.6914 | 1603.0538 | 9613.6914
3990 | 1555.5975 | 9490.2368 | 1555.5975 | 9490.2368
3991 | 1490.7201 | 9363.2437 | 1490.7201 | 9363.2437
3992 | 1446.6482 | 9259.5039 | 1446.6482 | 9259.5039
3993 | 1414.4789 | 9070.3743 | 1414.4789 | 9070.3743
3994 | 1350.3608 | 8906.7342 | 1350.3608 | 8906.7342
3995 | 1281.3443 | 8700.6314 | 1281.3443 | 8700.6314
3996 | 1206.7022 | 8507.3812 | 1206.7022 | 8507.3812
3997 | 1161.4377 | 8401.384 | 1161.4377 | 8401.384
3998 | 1124.1215 | 8289.601 | 1124.1215 | 8289.601
3999 | 1111.3907 | 8225.8498 | 1111.3907 | 8225.8498
4000 | 1109.917 | 8190.5821 | 1109.917 | 8190.5821
4001 | 1126.3656 | 8212.4687 | 1126.3656 | 8212.4687
4002 | 1171.8871 | 8351.624 | 1171.8871 | 8351.624
4003 | 1251.9482 | 8384.6285 | 1251.9482 | 8384.6285
4004 | 1353.1171 | 8444.7135 | 1353.1171 | 8444.7135
4005 | 1408.4916 | 8372.0315 | 1408.4916 | 8372.0315
4006 | 1435.4557 | 8295.9058 | 1435.4557 | 8295.9058
4007 | 1517.0466 | 8210.9676 | 1517.0466 | 8210.9676
4008 | 1501.899 | 8153.6057 | 1501.899 | 8153.6057
4009 | 1449.0942 | 8137.6157 | 1449.0942 | 8137.6157
4010 | 1455.4888 | 8117.5666 | 1455.4888 | 8117.5666
4011 | 1542.5184 | 8169.9981 | 1542.5184 | 8169.9981
4012 | 1587.5278 | 8170.941 | 1587.5278 | 8170.941
4013 | 1594.3495 | 8218.0838 | 1594.3495 | 8218.0838
4014 | 1556.9585 | 8253.5686 | 1556.9585 | 8253.5686
4015 | 1476.8102 | 8255.1809 | 1476.8102 | 8255.1809
4016 | 1445.3367 | 8286.0633 | 1445.3367 | 8286.0633
4017 | 1427.4414 | 8264.6472 | 1427.4414 | 8264.6472
4018 | 1367.1199 | 8212.3147 | 1367.1199 | 8212.3147
4019 | 1285.7018 | 8147.1014 | 1285.7018 | 8147.1014
4020 | 1215.1851 | 8103.0135 | 1215.1851 | 8103.0135
4021 | 1162.039 | 8077.238 | 1162.039 | 8077.238
4022 | 1131.3851 | 8021.3595 | 1131.3851 | 8021.3595
4023 | 1118.2927 | 8046.6043 | 1118.2927 | 8046.6043
4024 | 1117.5721 | 8102.0875 | 1117.5721 | 8102.0875
4025 | 1136.433 | 8192.9147 | 1136.433 | 8192.9147
4026 | 1183.5074 | 8379.7016 | 1183.5074 | 8379.7016
4027 | 1256.6531 | 8424.4887 | 1256.6531 | 8424.4887
4028 | 1355.1104 | 8486.0778 | 1355.1104 | 8486.0778
4029 | 1399.2226 | 8376.7946 | 1399.2226 | 8376.7946
4030 | 1447.8433 | 8252.5359 | 1447.8433 | 8252.5359
4031 | 1534.4873 | 8136.7625 | 1534.4873 | 8136.7625
4032 | 1522.2913 | 8020.2371 | 1522.2913 | 8020.2371
4033 | 1452.5184 | 7902.215 | 1452.5184 | 7902.215
4034 | 1484.7484 | 7758.825 | 1484.7484 | 7758.825
4035 | 1566.6397 | 7705.4641 | 1566.6397 | 7705.4641
4036 | 1626.2095 | 7660.7808 | 1626.2095 | 7660.7808
4037 | 1621.6927 | 7711.4334 | 1621.6927 | 7711.4334
4038 | 1571.1529 | 7775.7479 | 1571.1529 | 7775.7479
4039 | 1510.6904 | 7816.4682 | 1510.6904 | 7816.4682
4040 | 1477.102 | 7874.1748 | 1477.102 | 7874.1748
4041 | 1444.4171 | 7853.0094 | 1444.4171 | 7853.0094
4042 | 1381.4162 | 7778.8667 | 1381.4162 | 7778.8667
4043 | 1292.6058 | 7663.5148 | 1292.6058 | 7663.5148
4044 | 1224.599 | 7581.5722 | 1224.599 | 7581.5722
4045 | 1167.5062 | 7595.4062 | 1167.5062 | 7595.4062
4046 | 1132.137 | 7613.2314 | 1132.137 | 7613.2314
4047 | 1111.5046 | 7698.1411 | 1111.5046 | 7698.1411
4048 | 1109.9091 | 7798.4983 | 1109.9091 | 7798.4983
4049 | 1131.3945 | 7924.6732 | 1131.3945 | 7924.6732
4050 | 1175.6435 | 8130.0115 | 1175.6435 | 8130.0115
4051 | 1248.3258 | 8191.0936 | 1248.3258 | 8191.0936
4052 | 1355.326 | 8266.2201 | 1355.326 | 8266.2201
4053 | 1400.3647 | 8213.3428 | 1400.3647 | 8213.3428
4054 | 1428.3663 | 8182.5926 | 1428.3663 | 8182.5926
4055 | 1510.3574 | 8171.6088 | 1510.3574 | 8171.6088
4056 | 1512.5136 | 8178.9257 | 1512.5136 | 8178.9257
4057 | 1444.0941 | 8235.1352 | 1444.0941 | 8235.1352
4058 | 1454.9623 | 8390.0699 | 1454.9623 | 8390.0699
4059 | 1527.7121 | 8592.165 | 1527.7121 | 8592.165
4060 | 1575.2287 | 8620.9348 | 1575.2287 | 8620.9348
4061 | 1573.6829 | 8758.8285 | 1573.6829 | 8758.8285
4062 | 1537.8982 | 8923.9215 | 1537.8982 | 8923.9215
4063 | 1470.9535 | 9029.822 | 1470.9535 | 9029.822
4064 | 1426.1626 | 9086.7765 | 1426.1626 | 9086.7765
4065 | 1395.3513 | 9074.6361 | 1395.3513 | 9074.6361
4066 | 1344.5915 | 9039.8521 | 1344.5915 | 9039.8521
4067 | 1274.9502 | 8917.2301 | 1274.9502 | 8917.2301
4068 | 1199.1697 | 8823.7557 | 1199.1697 | 8823.7557
4069 | 1148.0167 | 8800.7378 | 1148.0167 | 8800.7378
4070 | 1111.0006 | 8772.4356 | 1111.0006 | 8772.4356
4071 | 1094.9008 | 8808.4601 | 1094.9008 | 8808.4601
4072 | 1087.0284 | 8837.6205 | 1087.0284 | 8837.6205
4073 | 1100.3284 | 8903.3785 | 1100.3284 | 8903.3785
4074 | 1142.9938 | 9095.43 | 1142.9938 | 9095.43
4075 | 1202.8937 | 9172.3057 | 1202.8937 | 9172.3057
4076 | 1294.9238 | 9284.2841 | 1294.9238 | 9284.2841
4077 | 1335.5346 | 9234.9165 | 1335.5346 | 9234.9165
4078 | 1381.2687 | 9174.8352 | 1381.2687 | 9174.8352
4079 | 1447.0129 | 9113.2115 | 1447.0129 | 9113.2115
4080 | 1448.3259 | 9056.351 | 1448.3259 | 9056.351
4081 | 1401.8196 | 9009.275 | 1401.8196 | 9009.275
4082 | 1426.7764 | 8926.0514 | 1426.7764 | 8926.0514
4083 | 1504.3736 | 8883.4702 | 1504.3736 | 8883.4702
4084 | 1556.7212 | 8832.7703 | 1556.7212 | 8832.7703
4085 | 1563.6772 | 8877.9076 | 1563.6772 | 8877.9076
4086 | 1505.8449 | 8959.0185 | 1505.8449 | 8959.0185
4087 | 1446.517 | 9035.588 | 1446.517 | 9035.588
4088 | 1401.1426 | 9148.447 | 1401.1426 | 9148.447
4089 | 1374.031 | 9175.1639 | 1374.031 | 9175.1639
4090 | 1333.9988 | 9129.6002 | 1333.9988 | 9129.6002
4091 | 1267.2772 | 9053.6071 | 1267.2772 | 9053.6071
4092 | 1203.7481 | 8994.7282 | 1203.7481 | 8994.7282
4093 | 1151.0814 | 9023.8545 | 1151.0814 | 9023.8545
4094 | 1116.1098 | 9051.9582 | 1116.1098 | 9051.9582
4095 | 1103.9501 | 9139.6255 | 1103.9501 | 9139.6255
4096 | 1096.6182 | 9244.7459 | 1096.6182 | 9244.7459
4097 | 1114.7293 | 9309.501 | 1114.7293 | 9309.501
4098 | 1144.503 | 9505.3129 | 1144.503 | 9505.3129
4099 | 1194.6758 | 9650.6279 | 1194.6758 | 9650.6279
4100 | 1246.715 | 9842.3266 | 1246.715 | 9842.3266
4101 | 1277.5822 | 9895.4924 | 1277.5822 | 9895.4924
4102 | 1324.2204 | 9962.2617 | 1324.2204 | 9962.2617
4103 | 1391.7257 | 10052.0565 | 1391.7257 | 10052.0565
4104 | 1409.3006 | 10161.9068 | 1409.3006 | 10161.9068
4105 | 1384.696 | 10275.525 | 1384.696 | 10275.525
4106 | 1407.4353 | 10335.6977 | 1407.4353 | 10335.6977
4107 | 1479.1285 | 10366.319 | 1479.1285 | 10366.319
4108 | 1525.1843 | 10288.5442 | 1525.1843 | 10288.5442
4109 | 1508.1485 | 10312.6233 | 1508.1485 | 10312.6233
4110 | 1480.2712 | 10418.3021 | 1480.2712 | 10418.3021
4111 | 1431.2272 | 10529.4672 | 1431.2272 | 10529.4672
4112 | 1408.9578 | 10715.5285 | 1408.9578 | 10715.5285
4113 | 1365.2173 | 10805.1694 | 1365.2173 | 10805.1694
4114 | 1326.7481 | 10880.941 | 1326.7481 | 10880.941
4115 | 1265.5712 | 10966.6449 | 1265.5712 | 10966.6449
4116 | 1209.9041 | 11045.8978 | 1209.9041 | 11045.8978
4117 | 1159.4879 | 11099.0906 | 1159.4879 | 11099.0906
4118 | 1132.1507 | 11010.1207 | 1132.1507 | 11010.1207
4119 | 1114.1797 | 10893.9747 | 1114.1797 | 10893.9747
4120 | 1103.4534 | 10730.8536 | 1103.4534 | 10730.8536
4121 | 1108.9175 | 10586.7815 | 1108.9175 | 10586.7815
4122 | 1135.2918 | 10585.7995 | 1135.2918 | 10585.7995
4123 | 1178.2909 | 10479.6694 | 1178.2909 | 10479.6694
4124 | 1233.4678 | 10393.6003 | 1233.4678 | 10393.6003
4125 | 1270.9537 | 10147.4388 | 1270.9537 | 10147.4388
4126 | 1320.5537 | 9934.6855 | 1320.5537 | 9934.6855
4127 | 1390.1218 | 9784.8178 | 1390.1218 | 9784.8178
4128 | 1398.8406 | 9681.0778 | 1398.8406 | 9681.0778
4129 | 1371.4409 | 9606.1749 | 1371.4409 | 9606.1749
4130 | 1386.6384 | 9502.6451 | 1386.6384 | 9502.6451
4131 | 1458.056 | 9460.3147 | 1458.056 | 9460.3147
4132 | 1507.89 | 9430.1716 | 1507.89 | 9430.1716
4133 | 1522.3779 | 9504.3893 | 1522.3779 | 9504.3893
4134 | 1478.0311 | 9618.8423 | 1478.0311 | 9618.8423
4135 | 1434.3068 | 9723.4894 | 1434.3068 | 9723.4894
4136 | 1403.2123 | 9858.4094 | 1403.2123 | 9858.4094
4137 | 1376.728 | 9913.2039 | 1376.728 | 9913.2039
4138 | 1339.0238 | 9906.4976 | 1339.0238 | 9906.4976
4139 | 1278.2963 | 9822.2316 | 1278.2963 | 9822.2316
4140 | 1220.6054 | 9659.0645 | 1220.6054 | 9659.0645
4141 | 1172.3924 | 9504.9343 | 1172.3924 | 9504.9343
4142 | 1138.6317 | 9319.1969 | 1138.6317 | 9319.1969
4143 | 1127.2049 | 9204.3043 | 1127.2049 | 9204.3043
4144 | 1114.0005 | 9133.9396 | 1114.0005 | 9133.9396
4145 | 1118.4649 | 9081.8718 | 1118.4649 | 9081.8718
4146 | 1141.2993 | 9128.0201 | 1141.2993 | 9128.0201
4147 | 1183.1487 | 9066.5133 | 1183.1487 | 9066.5133
4148 | 1245.6426 | 9048.8834 | 1245.6426 | 9048.8834
4149 | 1290.4727 | 8917.79 | 1290.4727 | 8917.79
4150 | 1339.0238 | 8817.3471 | 1339.0238 | 8817.3471
4151 | 1429.2366 | 8746.6984 | 1429.2366 | 8746.6984
4152 | 1417.4935 | 8694.6011 | 1417.4935 | 8694.6011
4153 | 1379.0787 | 8661.3132 | 1379.0787 | 8661.3132
4154 | 1402.853 | 8607.6713 | 1402.853 | 8607.6713
4155 | 1486.8148 | 8633.7801 | 1486.8148 | 8633.7801
4156 | 1536.1487 | 8611.6591 | 1536.1487 | 8611.6591
4157 | 1547.7305 | 8640 | 1547.7305 | 8640
4158 | 1507.766 | 8676.7383 | 1507.766 | 8676.7383
4159 | 1449.7852 | 8683.6151 | 1449.7852 | 8683.6151
4160 | 1405.3381 | 8700.208 | 1405.3381 | 8700.208
4161 | 1376.8748 | 8632.163 | 1376.8748 | 8632.163
4162 | 1342.2998 | 8503.1185 | 1342.2998 | 8503.1185
4163 | 1293.1138 | 8335.3718 | 1293.1138 | 8335.3718
4164 | 1230.5891 | 8175.9651 | 1230.5891 | 8175.9651
4165 | 1185.579 | 8090.7754 | 1185.579 | 8090.7754
4166 | 1150.9849 | 7994.2847 | 1150.9849 | 7994.2847
4167 | 1128.1875 | 7964.6277 | 1128.1875 | 7964.6277
4168 | 1117.1543 | 7968.9695 | 1117.1543 | 7968.9695
4169 | 1125.4975 | 8034.9781 | 1125.4975 | 8034.9781
4170 | 1165.55 | 8239.0629 | 1165.55 | 8239.0629
4171 | 1216.9407 | 8307.9165 | 1216.9407 | 8307.9165
4172 | 1282.5558 | 8390.5638 | 1282.5558 | 8390.5638
4173 | 1332.576 | 8346.7115 | 1332.576 | 8346.7115
4174 | 1377.4768 | 8321.9779 | 1377.4768 | 8321.9779
4175 | 1452.4188 | 8312.9996 | 1452.4188 | 8312.9996
4176 | 1474.3058 | 8341.6254 | 1474.3058 | 8341.6254
4177 | 1426.9956 | 8434.9375 | 1426.9956 | 8434.9375
4178 | 1433.7732 | 8565.8056 | 1433.7732 | 8565.8056
4179 | 1509.9571 | 8693.6957 | 1509.9571 | 8693.6957
4180 | 1562.2108 | 8624.9459 | 1562.2108 | 8624.9459
4181 | 1559.8992 | 8600.8919 | 1559.8992 | 8600.8919
4182 | 1537.7574 | 8645.151 | 1537.7574 | 8645.151
4183 | 1473.4779 | 8702.9185 | 1473.4779 | 8702.9185
4184 | 1416.5005 | 8799.4824 | 1416.5005 | 8799.4824
4185 | 1380.6573 | 8807.3974 | 1380.6573 | 8807.3974
4186 | 1356.4203 | 8742.0289 | 1356.4203 | 8742.0289
4187 | 1300.8555 | 8597.3459 | 1300.8555 | 8597.3459
4188 | 1248.8633 | 8464.7634 | 1248.8633 | 8464.7634
4189 | 1196.8147 | 8403.8909 | 1196.8147 | 8403.8909
4190 | 1154.4416 | 8338.7368 | 1154.4416 | 8338.7368
4191 | 1129.0268 | 8317.8541 | 1129.0268 | 8317.8541
4192 | 1115.8113 | 8315.1765 | 1115.8113 | 8315.1765
4193 | 1126.7756 | 8357.8706 | 1126.7756 | 8357.8706
4194 | 1166.6759 | 8527.1091 | 1166.6759 | 8527.1091
4195 | 1208.4618 | 8577.1607 | 1208.4618 | 8577.1607
4196 | 1270.4425 | 8618.9451 | 1270.4425 | 8618.9451
4197 | 1323.9659 | 8532.9763 | 1323.9659 | 8532.9763
4198 | 1366.3063 | 8474.3992 | 1366.3063 | 8474.3992
4199 | 1427.7883 | 8428.3184 | 1427.7883 | 8428.3184
4200 | 1447.2238 | 8418.8388 | 1447.2238 | 8418.8388
4201 | 1408.8097 | 8431.6785 | 1408.8097 | 8431.6785
4202 | 1417.9042 | 8376.5324 | 1417.9042 | 8376.5324
4203 | 1492.5212 | 8344.9818 | 1492.5212 | 8344.9818
4204 | 1543.3225 | 8322.8609 | 1543.3225 | 8322.8609
4205 | 1538.9531 | 8469.5288 | 1538.9531 | 8469.5288
4206 | 1502.8069 | 8672.2258 | 1502.8069 | 8672.2258
4207 | 1451.0889 | 8872.3869 | 1451.0889 | 8872.3869
4208 | 1398.7215 | 9113.6006 | 1398.7215 | 9113.6006
4209 | 1364.8522 | 9261.653 | 1364.8522 | 9261.653
4210 | 1319.5174 | 9332.4108 | 1319.5174 | 9332.4108
4211 | 1286.899 | 9349.6754 | 1286.899 | 9349.6754
4212 | 1247.3005 | 9421.1569 | 1247.3005 | 9421.1569
4213 | 1213.3361 | 9556.8277 | 1213.3361 | 9556.8277
4214 | 1177.75 | 9599.4716 | 1177.75 | 9599.4716
4215 | 1143.7511 | 9645.7745 | 1143.7511 | 9645.7745
4216 | 1126.3635 | 9713.5417 | 1126.3635 | 9713.5417
4217 | 1126.7964 | 9840.7194 | 1126.7964 | 9840.7194
4218 | 1155.8063 | 10063.3554 | 1155.8063 | 10063.3554
4219 | 1194.6407 | 10127.4458 | 1194.6407 | 10127.4458
4220 | 1231.8641 | 10210.8452 | 1231.8641 | 10210.8452
4221 | 1255.2271 | 10147.6895 | 1255.2271 | 10147.6895
4222 | 1293.9147 | 10043.2356 | 1293.9147 | 10043.2356
4223 | 1346.0998 | 9858.2709 | 1346.0998 | 9858.2709
4224 | 1352.6468 | 9653.5015 | 1352.6468 | 9653.5015
4225 | 1331.6609 | 9509.4074 | 1331.6609 | 9509.4074
4226 | 1353.0205 | 9379.8056 | 1353.0205 | 9379.8056
4227 | 1409.9898 | 9197.3378 | 1409.9898 | 9197.3378
4228 | 1453.89 | 8859.8451 | 1453.89 | 8859.8451
4229 | 1446.527 | 8759.8312 | 1446.527 | 8759.8312
4230 | 1407.7455 | 8782.7814 | 1407.7455 | 8782.7814
4231 | 1374.83 | 8762.082 | 1374.83 | 8762.082
4232 | 1337.9533 | 8717.2551 | 1337.9533 | 8717.2551
4233 | 1314.4353 | 8533.39 | 1314.4353 | 8533.39
4234 | 1280.6602 | 8230.866 | 1280.6602 | 8230.866
4235 | 1256.5877 | 7824.2089 | 1256.5877 | 7824.2089
4236 | 1227.4828 | 7453.2174 | 1227.4828 | 7453.2174
4237 | 1197.2228 | 7208.8377 | 1197.2228 | 7208.8377
4238 | 1164.1737 | 6992.265 | 1164.1737 | 6992.265
4239 | 1133.1692 | 6875.1162 | 1133.1692 | 6875.1162
4240 | 1120.3699 | 6763.3872 | 1120.3699 | 6763.3872
4241 | 1122.8748 | 6696.0272 | 1122.8748 | 6696.0272
4242 | 1146.1647 | 6827.1603 | 1146.1647 | 6827.1603
4243 | 1176.9449 | 6858.1593 | 1176.9449 | 6858.1593
4244 | 1216.4995 | 6962.1154 | 1216.4995 | 6962.1154
4245 | 1251.3934 | 6964.892 | 1251.3934 | 6964.892
4246 | 1304.5891 | 6961.9687 | 1304.5891 | 6961.9687
4247 | 1381.1598 | 6986.3326 | 1381.1598 | 6986.3326
4248 | 1413.152 | 7056.072 | 1413.152 | 7056.072
4249 | 1400.0952 | 7137.3508 | 1400.0952 | 7137.3508
4250 | 1426.0623 | 7167.9418 | 1426.0623 | 7167.9418
4251 | 1493.7169 | 7159.7056 | 1493.7169 | 7159.7056
4252 | 1546.4069 | 7048.8394 | 1546.4069 | 7048.8394
4253 | 1559.929 | 7006.4848 | 1559.929 | 7006.4848
4254 | 1501.9069 | 6986.0651 | 1501.9069 | 6986.0651
4255 | 1438.1965 | 6971.3824 | 1438.1965 | 6971.3824
4256 | 1386.2449 | 7008.2814 | 1386.2449 | 7008.2814
4257 | 1344.6584 | 7027.9789 | 1344.6584 | 7027.9789
4258 | 1316.4345 | 7081.9403 | 1316.4345 | 7081.9403
4259 | 1287.4732 | 7135.5554 | 1287.4732 | 7135.5554
4260 | 1257.1018 | 7175.7003 | 1257.1018 | 7175.7003
4261 | 1225.0856 | 7235.4111 | 1225.0856 | 7235.4111
4262 | 1188.7426 | 7304.1271 | 1188.7426 | 7304.1271
4263 | 1149.35 | 7463.7432 | 1149.35 | 7463.7432
4264 | 1127.7389 | 7649.5867 | 1127.7389 | 7649.5867
4265 | 1126.9917 | 7873.0305 | 1126.9917 | 7873.0305
4266 | 1147.2877 | 8177.3924 | 1147.2877 | 8177.3924
4267 | 1183.9028 | 8299.6436 | 1183.9028 | 8299.6436
4268 | 1219.3076 | 8408.8644 | 1219.3076 | 8408.8644
4269 | 1255.7873 | 8369.7752 | 1255.7873 | 8369.7752
4270 | 1308.6398 | 8333.7604 | 1308.6398 | 8333.7604
4271 | 1391.7383 | 8290.6879 | 1391.7383 | 8290.6879
4272 | 1417.7251 | 8247.1142 | 1417.7251 | 8247.1142
4273 | 1406.5618 | 8222.0992 | 1406.5618 | 8222.0992
4274 | 1420.3732 | 8172.4684 | 1420.3732 | 8172.4684
4275 | 1495.2648 | 8183.7863 | 1495.2648 | 8183.7863
4276 | 1545.1926 | 8160.6626 | 1545.1926 | 8160.6626
4277 | 1541.6927 | 8175.9674 | 1541.6927 | 8175.9674
4278 | 1501.6569 | 8164.0712 | 1501.6569 | 8164.0712
4279 | 1441.5845 | 8117.5505 | 1441.5845 | 8117.5505
4280 | 1394.8061 | 8113.5865 | 1394.8061 | 8113.5865
4281 | 1346.142 | 8102.9503 | 1346.142 | 8102.9503
4282 | 1311.7623 | 8098.5001 | 1311.7623 | 8098.5001
4283 | 1277.1282 | 8054.8464 | 1277.1282 | 8054.8464
4284 | 1252.2319 | 8014.0175 | 1252.2319 | 8014.0175
4285 | 1213.2262 | 8009.5509 | 1213.2262 | 8009.5509
4286 | 1174.5016 | 7974.9814 | 1174.5016 | 7974.9814
4287 | 1149.3261 | 8004.7386 | 1149.3261 | 8004.7386
4288 | 1130.2881 | 8066.7398 | 1130.2881 | 8066.7398
4289 | 1127.8706 | 8202.441 | 1127.8706 | 8202.441
4290 | 1145.3771 | 8477.7226 | 1145.3771 | 8477.7226
4291 | 1182.9064 | 8667.1595 | 1182.9064 | 8667.1595
4292 | 1216.1023 | 8907.7433 | 1216.1023 | 8907.7433
4293 | 1239.7556 | 8964.9202 | 1239.7556 | 8964.9202
4294 | 1291.5542 | 8977.5399 | 1291.5542 | 8977.5399
4295 | 1364.4619 | 8971.8206 | 1364.4619 | 8971.8206
4296 | 1402.2649 | 8979.1376 | 1402.2649 | 8979.1376
4297 | 1391.4732 | 9036.0991 | 1391.4732 | 9036.0991
4298 | 1418.1129 | 9135.8813 | 1418.1129 | 9135.8813
4299 | 1490.9893 | 9286.5845 | 1490.9893 | 9286.5845
4300 | 1531.3173 | 9351.7047 | 1531.3173 | 9351.7047
4301 | 1556.2355 | 9410.3794 | 1556.2355 | 9410.3794
4302 | 1508.8415 | 9416.2824 | 1508.8415 | 9416.2824
4303 | 1445.9009 | 9511.6539 | 1445.9009 | 9511.6539
4304 | 1401.7361 | 9714.7623 | 1401.7361 | 9714.7623
4305 | 1367.6818 | 9803.6511 | 1367.6818 | 9803.6511
4306 | 1335.1737 | 9820.0085 | 1335.1737 | 9820.0085
4307 | 1300.582 | 9777.859 | 1300.582 | 9777.859
4308 | 1266.5466 | 9864.6327 | 1266.5466 | 9864.6327
4309 | 1228.1144 | 10060.7205 | 1228.1144 | 10060.7205
4310 | 1195.3861 | 10136.9572 | 1195.3861 | 10136.9572
4311 | 1169.7632 | 10242.6744 | 1169.7632 | 10242.6744
4312 | 1156.259 | 10359.828 | 1156.259 | 10359.828
4313 | 1158.8769 | 10495.78 | 1158.8769 | 10495.78
4314 | 1175.3972 | 10655.4921 | 1175.3972 | 10655.4921
4315 | 1212.8949 | 10586.2139 | 1212.8949 | 10586.2139
4316 | 1256.5195 | 10539.2529 | 1256.5195 | 10539.2529
4317 | 1284.1117 | 10396.8783 | 1284.1117 | 10396.8783
4318 | 1342.4579 | 10235.0157 | 1342.4579 | 10235.0157
4319 | 1412.9122 | 10025.7337 | 1412.9122 | 10025.7337
4320 | 1446.3376 | 9843.7775 | 1446.3376 | 9843.7775
4321 | 1435.6214 | 9816.2556 | 1435.6214 | 9816.2556
4322 | 1442.5647 | 9899.7427 | 1442.5647 | 9899.7427
4323 | 1506.8084 | 10109.6094 | 1506.8084 | 10109.6094
4324 | 1570.4445 | 10271.9985 | 1570.4445 | 10271.9985
4325 | 1579.7971 | 10424.9337 | 1579.7971 | 10424.9337
4326 | 1538.6152 | 10481.226 | 1538.6152 | 10481.226
4327 | 1477.8499 | 10461.5294 | 1477.8499 | 10461.5294
4328 | 1417.3732 | 10518.7345 | 1417.3732 | 10518.7345
4329 | 1367.2243 | 10461.4694 | 1367.2243 | 10461.4694
4330 | 1344.7802 | 10241.4234 | 1344.7802 | 10241.4234
4331 | 1302.6482 | 9962.1183 | 1302.6482 | 9962.1183
4332 | 1270.1365 | 9742.796 | 1270.1365 | 9742.796
4333 | 1235.3456 | 9569.1116 | 1235.3456 | 9569.1116
4334 | 1201.7602 | 9332.7343 | 1201.7602 | 9332.7343
4335 | 1179.5532 | 9124.0825 | 1179.5532 | 9124.0825
4336 | 1158.3486 | 9038.6763 | 1158.3486 | 9038.6763
4337 | 1164.8929 | 9102.93 | 1164.8929 | 9102.93
4338 | 1189.4054 | 9290.2184 | 1189.4054 | 9290.2184
4339 | 1228.4454 | 9337.011 | 1228.4454 | 9337.011
4340 | 1278.8929 | 9400.1042 | 1278.8929 | 9400.1042
4341 | 1313.5165 | 9248.454 | 1313.5165 | 9248.454
4342 | 1357.3182 | 9057.7616 | 1357.3182 | 9057.7616
4343 | 1430.3207 | 8929.9549 | 1430.3207 | 8929.9549
4344 | 1458.0803 | 8919.7233 | 1458.0803 | 8919.7233
4345 | 1441.9362 | 8989.7209 | 1441.9362 | 8989.7209
4346 | 1464.1912 | 8950.3686 | 1464.1912 | 8950.3686
4347 | 1519.4788 | 8876.9522 | 1519.4788 | 8876.9522
4348 | 1580.6498 | 8828.2578 | 1580.6498 | 8828.2578
4349 | 1597.6811 | 8875.9021 | 1597.6811 | 8875.9021
4350 | 1557.3899 | 8944.4783 | 1557.3899 | 8944.4783
4351 | 1485.7805 | 8992.4688 | 1485.7805 | 8992.4688
4352 | 1426.6532 | 9067.4731 | 1426.6532 | 9067.4731
4353 | 1371.2564 | 9007.1997 | 1371.2564 | 9007.1997
4354 | 1337.6103 | 8810.4681 | 1337.6103 | 8810.4681
4355 | 1301.7737 | 8694.8655 | 1301.7737 | 8694.8655
4356 | 1224.0812 | 8653.7859 | 1224.0812 | 8653.7859
4357 | 1198.8365 | 8626.2555 | 1198.8365 | 8626.2555
4358 | 1172.6425 | 8516.2274 | 1172.6425 | 8516.2274
4359 | 1147.4724 | 8600.1343 | 1147.4724 | 8600.1343
4360 | 1127.4482 | 8745.1148 | 1127.4482 | 8745.1148
4361 | 1129.6991 | 8899.6181 | 1129.6991 | 8899.6181
4362 | 1155.8695 | 9213.005 | 1155.8695 | 9213.005
4363 | 1187.7016 | 9287.3738 | 1187.7016 | 9287.3738
4364 | 1233.2533 | 9332.1665 | 1233.2533 | 9332.1665
4365 | 1265.7157 | 9300.3474 | 1265.7157 | 9300.3474
4366 | 1316.2453 | 9322.4934 | 1316.2453 | 9322.4934
4367 | 1392.3974 | 9394.2382 | 1392.3974 | 9394.2382
4368 | 1415.1238 | 9426.8751 | 1415.1238 | 9426.8751
4369 | 1392.3612 | 9426.6787 | 1392.3612 | 9426.6787
4370 | 1419.1501 | 9371.7834 | 1419.1501 | 9371.7834
4371 | 1473.9271 | 9242.7132 | 1473.9271 | 9242.7132
4372 | 1520.2079 | 8995.7207 | 1520.2079 | 8995.7207
4373 | 1534.2153 | 8830.7773 | 1534.2153 | 8830.7773
4374 | 1481.2062 | 8730.8879 | 1481.2062 | 8730.8879
4375 | 1411.5489 | 8668.3228 | 1411.5489 | 8668.3228
4376 | 1364.604 | 8657.3395 | 1364.604 | 8657.3395
4377 | 1313.1966 | 8634.4193 | 1313.1966 | 8634.4193
4378 | 1271.3042 | 8613.9248 | 1271.3042 | 8613.9248
4379 | 1240.0256 | 8575.0343 | 1240.0256 | 8575.0343
4380 | 1222.8162 | 8087.7651 | 1222.8162 | 8087.7651
4381 | 1221.7259 | 8110.0139 | 1221.7259 | 8110.0139
4382 | 1197.0458 | 8178.3572 | 1197.0458 | 8178.3572
4383 | 1154.7281 | 8282.4554 | 1154.7281 | 8282.4554
4384 | 1133.1141 | 8418.5834 | 1133.1141 | 8418.5834
4385 | 1129.7826 | 8602.3885 | 1129.7826 | 8602.3885
4386 | 1138.4764 | 8873.4721 | 1138.4764 | 8873.4721
4387 | 1150.0221 | 9000.413 | 1150.0221 | 9000.413
4388 | 1158.5073 | 9054.682 | 1158.5073 | 9054.682
4389 | 1158.0025 | 8980.057 | 1158.0025 | 8980.057
4390 | 1171.9226 | 8926.4978 | 1171.9226 | 8926.4978
4391 | 1230.7835 | 8922.4506 | 1230.7835 | 8922.4506
4392 | 1260.3184 | 8875.9117 | 1260.3184 | 8875.9117
4393 | 1254.9853 | 8613.1837 | 1254.9853 | 8613.1837
4394 | 1288.0476 | 8194.0987 | 1288.0476 | 8194.0987
4395 | 1370.25 | 7880.0006 | 1370.25 | 7880.0006
4396 | 1420.4222 | 7707.2006 | 1420.4222 | 7707.2006
4397 | 1432.8644 | 7691.5614 | 1432.8644 | 7691.5614
4398 | 1403.2913 | 7703.2184 | 1403.2913 | 7703.2184
4399 | 1370.3662 | 7686.6099 | 1370.3662 | 7686.6099
4400 | 1343.948 | 7668.4289 | 1343.948 | 7668.4289
4401 | 1303.7999 | 7641.0388 | 1303.7999 | 7641.0388
4402 | 1273.2362 | 7578.918 | 1273.2362 | 7578.918
4403 | 1257.1691 | 7538.2452 | 1257.1691 | 7538.2452
4404 | 1234.6676 | 7548.253 | 1234.6676 | 7548.253
4405 | 1209.6284 | 7604.0267 | 1209.6284 | 7604.0267
4406 | 1184.0078 | 7677.8659 | 1184.0078 | 7677.8659
4407 | 1151.7729 | 7750.088 | 1151.7729 | 7750.088
4408 | 1128.7558 | 7830.158 | 1128.7558 | 7830.158
4409 | 1129.7921 | 7953.5084 | 1129.7921 | 7953.5084
4410 | 1142.1993 | 8181.1746 | 1142.1993 | 8181.1746
4411 | 1168.3965 | 8243.8137 | 1168.3965 | 8243.8137
4412 | 1200.5038 | 8245.139 | 1200.5038 | 8245.139
4413 | 1225.5487 | 8158.2399 | 1225.5487 | 8158.2399
4414 | 1260.2745 | 8093.1394 | 1260.2745 | 8093.1394
4415 | 1332.1401 | 8048.7891 | 1332.1401 | 8048.7891
4416 | 1365.1421 | 8046.4004 | 1365.1421 | 8046.4004
4417 | 1367.4439 | 8079.7171 | 1367.4439 | 8079.7171
4418 | 1402.0999 | 8099.3864 | 1402.0999 | 8099.3864
4419 | 1465.5606 | 8095.0726 | 1465.5606 | 8095.0726
4420 | 1523.8482 | 7993.9023 | 1523.8482 | 7993.9023
4421 | 1537.6622 | 7976.7975 | 1537.6622 | 7976.7975
4422 | 1499.5067 | 8030.9559 | 1499.5067 | 8030.9559
4423 | 1438.121 | 8079.5652 | 1438.121 | 8079.5652
4424 | 1400.3733 | 8157.5621 | 1400.3733 | 8157.5621
4425 | 1366.5663 | 8208.3966 | 1366.5663 | 8208.3966
4426 | 1327.5208 | 8204.8986 | 1327.5208 | 8204.8986
4427 | 1292.8194 | 8179.6143 | 1292.8194 | 8179.6143
4428 | 1264.6791 | 8182.6606 | 1264.6791 | 8182.6606
4429 | 1229.5248 | 8208.0237 | 1229.5248 | 8208.0237
4430 | 1197.4573 | 8253.4676 | 1197.4573 | 8253.4676
4431 | 1163.9093 | 8328.2544 | 1163.9093 | 8328.2544
4432 | 1142.4275 | 8438.3686 | 1142.4275 | 8438.3686
4433 | 1137.2562 | 8607.3348 | 1137.2562 | 8607.3348
4434 | 1152.5355 | 8859.9156 | 1152.5355 | 8859.9156
4435 | 1178.6872 | 8942.8895 | 1178.6872 | 8942.8895
4436 | 1208.8399 | 8940.0013 | 1208.8399 | 8940.0013
4437 | 1234.0587 | 8829.2867 | 1234.0587 | 8829.2867
4438 | 1277.0269 | 8702.9988 | 1277.0269 | 8702.9988
4439 | 1345.9689 | 8557.7075 | 1345.9689 | 8557.7075
4440 | 1377.4916 | 8424.7001 | 1377.4916 | 8424.7001
4441 | 1365.058 | 8305.7809 | 1365.058 | 8305.7809
4442 | 1404.277 | 8186.954 | 1404.277 | 8186.954
4443 | 1471.7783 | 8052.2048 | 1471.7783 | 8052.2048
4444 | 1532.8906 | 7833.9722 | 1532.8906 | 7833.9722
4445 | 1541.2422 | 7739.5587 | 1541.2422 | 7739.5587
4446 | 1514.7263 | 7760.3755 | 1514.7263 | 7760.3755
4447 | 1462.8505 | 7849.4711 | 1462.8505 | 7849.4711
4448 | 1418.3664 | 7977.114 | 1418.3664 | 7977.114
4449 | 1373.1432 | 8083.0906 | 1373.1432 | 8083.0906
4450 | 1324.0104 | 8128.5059 | 1324.0104 | 8128.5059
4451 | 1302.0668 | 8126.3043 | 1302.0668 | 8126.3043
4452 | 1259.6457 | 8129.9002 | 1259.6457 | 8129.9002
4453 | 1223.1547 | 8143.722 | 1223.1547 | 8143.722
4454 | 1183.87 | 8167.1823 | 1183.87 | 8167.1823
4455 | 1155.1901 | 8162.4621 | 1155.1901 | 8162.4621
4456 | 1134.3772 | 8115.2109 | 1134.3772 | 8115.2109
4457 | 1137.0245 | 8024.5885 | 1137.0245 | 8024.5885
4458 | 1146.0557 | 7945.7678 | 1146.0557 | 7945.7678
4459 | 1170.1571 | 7725.9187 | 1170.1571 | 7725.9187
4460 | 1194.6709 | 7492.9364 | 1194.6709 | 7492.9364
4461 | 1218.1822 | 7280.3649 | 1218.1822 | 7280.3649
4462 | 1261.5489 | 7156.2753 | 1261.5489 | 7156.2753
4463 | 1337.0079 | 7066.1259 | 1337.0079 | 7066.1259
4464 | 1363.6308 | 7006.397 | 1363.6308 | 7006.397
4465 | 1353.3179 | 6966.8016 | 1353.3179 | 6966.8016
4466 | 1368.6959 | 6932.7945 | 1368.6959 | 6932.7945
4467 | 1439.6206 | 6928.6639 | 1439.6206 | 6928.6639
4468 | 1502.3347 | 6861.5681 | 1502.3347 | 6861.5681
4469 | 1531.0065 | 6893.743 | 1531.0065 | 6893.743
4470 | 1500.173 | 6931.7802 | 1500.173 | 6931.7802
4471 | 1447.3468 | 6933.4913 | 1447.3468 | 6933.4913
4472 | 1416.7997 | 6955.6134 | 1416.7997 | 6955.6134
4473 | 1393.627 | 7001.1353 | 1393.627 | 7001.1353
4474 | 1354.8563 | 6997.8205 | 1354.8563 | 6997.8205
4475 | 1310.0721 | 6947.4382 | 1310.0721 | 6947.4382
4476 | 1260.3333 | 6945.5383 | 1260.3333 | 6945.5383
4477 | 1208.4382 | 7007.907 | 1208.4382 | 7007.907
4478 | 1174.4367 | 7193.4958 | 1174.4367 | 7193.4958
4479 | 1146.7977 | 7465.951 | 1146.7977 | 7465.951
4480 | 1124.1863 | 7733.4305 | 1124.1863 | 7733.4305
4481 | 1128.0245 | 7990.6972 | 1128.0245 | 7990.6972
4482 | 1137.778 | 8348.9821 | 1137.778 | 8348.9821
4483 | 1171.5854 | 8585.8406 | 1171.5854 | 8585.8406
4484 | 1206.6006 | 8759.9197 | 1206.6006 | 8759.9197
4485 | 1237.6623 | 8837.1642 | 1237.6623 | 8837.1642
4486 | 1282.6429 | 8896.8201 | 1282.6429 | 8896.8201
4487 | 1356.606 | 8912.558 | 1356.606 | 8912.558
4488 | 1375.2813 | 8919.8788 | 1375.2813 | 8919.8788
4489 | 1367.6306 | 8911.0604 | 1367.6306 | 8911.0604
4490 | 1378.9013 | 8873.5725 | 1378.9013 | 8873.5725
4491 | 1450.2893 | 8789.9349 | 1450.2893 | 8789.9349
4492 | 1511.4227 | 8614.0206 | 1511.4227 | 8614.0206
4493 | 1530.0914 | 8589.588 | 1530.0914 | 8589.588
4494 | 1502.8037 | 8631.8387 | 1502.8037 | 8631.8387
4495 | 1453.9857 | 8660.4796 | 1453.9857 | 8660.4796
4496 | 1430.0387 | 8743.2396 | 1430.0387 | 8743.2396
4497 | 1409.2667 | 8758.1677 | 1409.2667 | 8758.1677
4498 | 1360.7747 | 8655.3775 | 1360.7747 | 8655.3775
4499 | 1311.0063 | 8518.3436 | 1311.0063 | 8518.3436
4500 | 1259.092 | 8429.2424 | 1259.092 | 8429.2424
4501 | 1210.8263 | 8382.2431 | 1210.8263 | 8382.2431
4502 | 1173.2574 | 8423.2902 | 1173.2574 | 8423.2902
4503 | 1148.646 | 8562.0125 | 1148.646 | 8562.0125
4504 | 1131.1091 | 8700.1556 | 1131.1091 | 8700.1556
4505 | 1131.2522 | 8788.6988 | 1131.2522 | 8788.6988
4506 | 1152.4783 | 8984.4889 | 1152.4783 | 8984.4889
4507 | 1197.1452 | 9100.9876 | 1197.1452 | 9100.9876
4508 | 1258.1199 | 9180.7208 | 1258.1199 | 9180.7208
4509 | 1279.0484 | 9163.9857 | 1279.0484 | 9163.9857
4510 | 1325.0252 | 9178.3923 | 1325.0252 | 9178.3923
4511 | 1418.5302 | 9214.6482 | 1418.5302 | 9214.6482
4512 | 1418.6144 | 9228.7472 | 1418.6144 | 9228.7472
4513 | 1386.7523 | 9183.1064 | 1386.7523 | 9183.1064
4514 | 1418.4577 | 9041.9296 | 1418.4577 | 9041.9296
4515 | 1490.5661 | 8722.702 | 1490.5661 | 8722.702
4516 | 1556.3644 | 8385.2089 | 1556.3644 | 8385.2089
4517 | 1563.2866 | 8331.2817 | 1563.2866 | 8331.2817
4518 | 1525.0668 | 8321.6879 | 1525.0668 | 8321.6879
4519 | 1472.7204 | 8284.1951 | 1472.7204 | 8284.1951
4520 | 1444.7756 | 8237.8019 | 1444.7756 | 8237.8019
4521 | 1408.7921 | 8205.6487 | 1408.7921 | 8205.6487
4522 | 1364.5194 | 8115.499 | 1364.5194 | 8115.499
4523 | 1311.9124 | 7982.6786 | 1311.9124 | 7982.6786
4524 | 1251.7661 | 7935.8957 | 1251.7661 | 7935.8957
4525 | 1196.5214 | 7972.0673 | 1196.5214 | 7972.0673
4526 | 1170.718 | 8004.5043 | 1170.718 | 8004.5043
4527 | 1145.8192 | 7989.1587 | 1145.8192 | 7989.1587
4528 | 1127.1173 | 7939.8924 | 1127.1173 | 7939.8924
4529 | 1134.3058 | 7931.3417 | 1134.3058 | 7931.3417
4530 | 1158.8881 | 8054.7694 | 1158.8881 | 8054.7694
4531 | 1211.2874 | 8065.3808 | 1211.2874 | 8065.3808
4532 | 1294.3354 | 8024.2047 | 1294.3354 | 8024.2047
4533 | 1342.5506 | 7884.1788 | 1342.5506 | 7884.1788
4534 | 1393.968 | 7732.4266 | 1393.968 | 7732.4266
4535 | 1483.8824 | 7579.6242 | 1483.8824 | 7579.6242
4536 | 1481.2185 | 7454.3111 | 1481.2185 | 7454.3111
4537 | 1438.5678 | 7330.2624 | 1438.5678 | 7330.2624
4538 | 1460.4251 | 7198.4286 | 1460.4251 | 7198.4286
4539 | 1524.7454 | 7144.8352 | 1524.7454 | 7144.8352
4540 | 1592.1783 | 7118.9584 | 1592.1783 | 7118.9584
4541 | 1607.8352 | 7172.384 | 1607.8352 | 7172.384
4542 | 1574.6744 | 7212.8028 | 1574.6744 | 7212.8028
4543 | 1503.1204 | 7205.9037 | 1503.1204 | 7205.9037
4544 | 1468.0903 | 7200.9128 | 1468.0903 | 7200.9128
4545 | 1434.8513 | 7182.6825 | 1434.8513 | 7182.6825
4546 | 1395.1282 | 7097.8454 | 1395.1282 | 7097.8454
4547 | 1316.4621 | 6995.802 | 1316.4621 | 6995.802
4548 | 1248.5622 | 6894.2434 | 1248.5622 | 6894.2434
4549 | 1198.7143 | 6759.8597 | 1198.7143 | 6759.8597
4550 | 1169.0995 | 6627.4202 | 1169.0995 | 6627.4202
4551 | 1143.9493 | 6509.6681 | 1143.9493 | 6509.6681
4552 | 1124.2926 | 6425.045 | 1124.2926 | 6425.045
4553 | 1133.8366 | 6418.5095 | 1133.8366 | 6418.5095
4554 | 1162.4852 | 6559.3408 | 1162.4852 | 6559.3408
4555 | 1221.8792 | 6591.0197 | 1221.8792 | 6591.0197
4556 | 1309.9382 | 6562.4841 | 1309.9382 | 6562.4841
4557 | 1345.3697 | 6468.99 | 1345.3697 | 6468.99
4558 | 1393.1763 | 6395.8288 | 1393.1763 | 6395.8288
4559 | 1487.9222 | 6319.4192 | 1487.9222 | 6319.4192
4560 | 1471.0202 | 6266.6517 | 1471.0202 | 6266.6517
4561 | 1427.5221 | 6229.8043 | 1427.5221 | 6229.8043
4562 | 1451.5546 | 6206.9721 | 1451.5546 | 6206.9721
4563 | 1517.4174 | 6197.5288 | 1517.4174 | 6197.5288
4564 | 1579.7472 | 6114.4949 | 1579.7472 | 6114.4949
4565 | 1593.7167 | 6114.2442 | 1593.7167 | 6114.2442
4566 | 1574.2377 | 6114.7262 | 1574.2377 | 6114.7262
4567 | 1497.9979 | 6084.0116 | 1497.9979 | 6084.0116
4568 | 1463.2358 | 6083.2342 | 1463.2358 | 6083.2342
4569 | 1434.9051 | 6104.391 | 1434.9051 | 6104.391
4570 | 1388.7431 | 6098.3283 | 1388.7431 | 6098.3283
4571 | 1318.2044 | 6063.7009 | 1318.2044 | 6063.7009
4572 | 1250.8084 | 6042.5654 | 1250.8084 | 6042.5654
4573 | 1199.3373 | 6020.664 | 1199.3373 | 6020.664
4574 | 1164.2289 | 6016.8281 | 1164.2289 | 6016.8281
4575 | 1143.2727 | 6028.0459 | 1143.2727 | 6028.0459
4576 | 1128.1098 | 6056.6379 | 1128.1098 | 6056.6379
4577 | 1141.0428 | 6143.7155 | 1141.0428 | 6143.7155
4578 | 1168.6441 | 6386.9534 | 1168.6441 | 6386.9534
4579 | 1230.1111 | 6543.572 | 1230.1111 | 6543.572
4580 | 1317.2172 | 6641.0752 | 1317.2172 | 6641.0752
4581 | 1366.736 | 6628.0041 | 1366.736 | 6628.0041
4582 | 1404.8994 | 6596.062 | 1404.8994 | 6596.062
4583 | 1503.9765 | 6551.7117 | 1503.9765 | 6551.7117
4584 | 1494.7193 | 6514.699 | 1494.7193 | 6514.699
4585 | 1448.9675 | 6481.1491 | 1448.9675 | 6481.1491
4586 | 1465.3038 | 6442.1957 | 1465.3038 | 6442.1957
4587 | 1530.5646 | 6448.5073 | 1530.5646 | 6448.5073
4588 | 1599.2608 | 6429.9584 | 1599.2608 | 6429.9584
4589 | 1612.1951 | 6500.6044 | 1612.1951 | 6500.6044
4590 | 1579.3747 | 6548.1678 | 1579.3747 | 6548.1678
4591 | 1512.8312 | 6508.843 | 1512.8312 | 6508.843
4592 | 1471.3853 | 6497.0739 | 1471.3853 | 6497.0739
4593 | 1428.5422 | 6511.2693 | 1428.5422 | 6511.2693
4594 | 1382.2723 | 6469.4833 | 1382.2723 | 6469.4833
4595 | 1312.8841 | 6377.1492 | 1312.8841 | 6377.1492
4596 | 1250.9854 | 6311.6803 | 1250.9854 | 6311.6803
4597 | 1199.0299 | 6268.8945 | 1199.0299 | 6268.8945
4598 | 1166.7423 | 6253.1509 | 1166.7423 | 6253.1509
4599 | 1144.445 | 6253.0106 | 1144.445 | 6253.0106
4600 | 1127.0661 | 6263.6494 | 1127.0661 | 6263.6494
4601 | 1133.7951 | 6316.6525 | 1133.7951 | 6316.6525
4602 | 1156.1363 | 6486.2456 | 1156.1363 | 6486.2456
4603 | 1211.1015 | 6545.2207 | 1211.1015 | 6545.2207
4604 | 1282.7801 | 6554.2403 | 1282.7801 | 6554.2403
4605 | 1334.6154 | 6488.0423 | 1334.6154 | 6488.0423
4606 | 1381.3518 | 6433.384 | 1381.3518 | 6433.384
4607 | 1466.128 | 6375.8436 | 1466.128 | 6375.8436
4608 | 1475.2484 | 6328.2055 | 1475.2484 | 6328.2055
4609 | 1444.1356 | 6277.9848 | 1444.1356 | 6277.9848
4610 | 1461.9295 | 6222.1773 | 1461.9295 | 6222.1773
4611 | 1525.3926 | 6209.0702 | 1525.3926 | 6209.0702
4612 | 1597.9316 | 6153.8821 | 1597.9316 | 6153.8821
4613 | 1619.8619 | 6176.8972 | 1619.8619 | 6176.8972
4614 | 1589.8951 | 6201.0115 | 1589.8951 | 6201.0115
4615 | 1526.5076 | 6183.8534 | 1526.5076 | 6183.8534
4616 | 1485.3627 | 6179.7785 | 1485.3627 | 6179.7785
4617 | 1443.9587 | 6193.2411 | 1443.9587 | 6193.2411
4618 | 1394.8673 | 6175.0874 | 1394.8673 | 6175.0874
4619 | 1333.3284 | 6120.1253 | 1333.3284 | 6120.1253
4620 | 1279.8963 | 6082.3189 | 1279.8963 | 6082.3189
4621 | 1225.4002 | 6045.5786 | 1225.4002 | 6045.5786
4622 | 1185.6825 | 6021.7744 | 1185.6825 | 6021.7744
4623 | 1158.6404 | 6016.5046 | 1158.6404 | 6016.5046
4624 | 1142.8673 | 6037.2191 | 1142.8673 | 6037.2191
4625 | 1149.7408 | 6115.6865 | 1149.7408 | 6115.6865
4626 | 1165.9172 | 6336.7577 | 1165.9172 | 6336.7577
4627 | 1206.4816 | 6460.5842 | 1206.4816 | 6460.5842
4628 | 1267.0341 | 6547.6453 | 1267.0341 | 6547.6453
4629 | 1305.2776 | 6570.6637 | 1305.2776 | 6570.6637
4630 | 1347.1558 | 6596.2452 | 1347.1558 | 6596.2452
4631 | 1429.8938 | 6613.9983 | 1429.8938 | 6613.9983
4632 | 1429.5426 | 6633.9596 | 1429.5426 | 6633.9596
4633 | 1407.1435 | 6650.4222 | 1407.1435 | 6650.4222
4634 | 1428.3509 | 6655.4358 | 1428.3509 | 6655.4358
4635 | 1489.6002 | 6673.6552 | 1489.6002 | 6673.6552
4636 | 1553.7904 | 6616.2687 | 1553.7904 | 6616.2687
4637 | 1574.3957 | 6635.4367 | 1574.3957 | 6635.4367
4638 | 1538.4495 | 6657.9022 | 1538.4495 | 6657.9022
4639 | 1479.8007 | 6654.8502 | 1479.8007 | 6654.8502
4640 | 1444.5085 | 6672.7588 | 1444.5085 | 6672.7588
4641 | 1410.1205 | 6703.8082 | 1410.1205 | 6703.8082
4642 | 1368.3298 | 6690.4176 | 1368.3298 | 6690.4176
4643 | 1306.2416 | 6620.6166 | 1306.2416 | 6620.6166
4644 | 1251.4416 | 6555.8805 | 1251.4416 | 6555.8805
4645 | 1200.2689 | 6507.2324 | 1200.2689 | 6507.2324
4646 | 1169.6768 | 6492.588 | 1169.6768 | 6492.588
4647 | 1147.469 | 6481.8223 | 1147.469 | 6481.8223
4648 | 1130.0427 | 6495.209 | 1130.0427 | 6495.209
4649 | 1130.9434 | 6550.0442 | 1130.9434 | 6550.0442
4650 | 1145.3592 | 6721.1028 | 1145.3592 | 6721.1028
4651 | 1189.7501 | 6783.3755 | 1189.7501 | 6783.3755
4652 | 1239.8608 | 6808.5163 | 1239.8608 | 6808.5163
4653 | 1272.9121 | 6762.8363 | 1272.9121 | 6762.8363
4654 | 1336.171 | 6727.0471 | 1336.171 | 6727.0471
4655 | 1417.0531 | 6704.4971 | 1417.0531 | 6704.4971
4656 | 1420.6717 | 6726.6567 | 1420.6717 | 6726.6567
4657 | 1395.3438 | 6811.8178 | 1395.3438 | 6811.8178
4658 | 1418.0124 | 6964.121 | 1418.0124 | 6964.121
4659 | 1476.0624 | 7104.3489 | 1476.0624 | 7104.3489
4660 | 1541.6544 | 7122.6223 | 1541.6544 | 7122.6223
4661 | 1572.2108 | 7241.4489 | 1572.2108 | 7241.4489
4662 | 1534.4209 | 7389.2205 | 1534.4209 | 7389.2205
4663 | 1465.1728 | 7569.5477 | 1465.1728 | 7569.5477
4664 | 1439.054 | 7830.3741 | 1439.054 | 7830.3741
4665 | 1405.9984 | 8042.2379 | 1405.9984 | 8042.2379
4666 | 1349.1507 | 8106.156 | 1349.1507 | 8106.156
4667 | 1283.1277 | 8072.6278 | 1283.1277 | 8072.6278
4668 | 1226.758 | 8042.1493 | 1226.758 | 8042.1493
4669 | 1173.1377 | 8062.1998 | 1173.1377 | 8062.1998
4670 | 1139.4717 | 8102.8805 | 1139.4717 | 8102.8805
4671 | 1118.5208 | 8086.6189 | 1118.5208 | 8086.6189
4672 | 1102.9474 | 7919.1913 | 1102.9474 | 7919.1913
4673 | 1104.8915 | 7689.7062 | 1104.8915 | 7689.7062
4674 | 1129.7147 | 7621.6941 | 1129.7147 | 7621.6941
4675 | 1180.6757 | 7517.8081 | 1180.6757 | 7517.8081
4676 | 1246.7738 | 7406.4679 | 1246.7738 | 7406.4679
4677 | 1271.3084 | 7216.6127 | 1271.3084 | 7216.6127
4678 | 1313.0504 | 7034.4499 | 1313.0504 | 7034.4499
4679 | 1400.2617 | 6860.0305 | 1400.2617 | 6860.0305
4680 | 1410.1729 | 6711.2683 | 1410.1729 | 6711.2683
4681 | 1369.8926 | 6584.1053 | 1369.8926 | 6584.1053
4682 | 1381.8633 | 6475.7206 | 1381.8633 | 6475.7206
4683 | 1447.7325 | 6449.4233 | 1447.7325 | 6449.4233
4684 | 1508.9473 | 6383.9762 | 1508.9473 | 6383.9762
4685 | 1543.4697 | 6365.9554 | 1543.4697 | 6365.9554
4686 | 1506.8779 | 6313.4938 | 1506.8779 | 6313.4938
4687 | 1440.4195 | 6200.1578 | 1440.4195 | 6200.1578
4688 | 1413.9277 | 6091.6612 | 1413.9277 | 6091.6612
4689 | 1382.1152 | 6000.8853 | 1382.1152 | 6000.8853
4690 | 1335.8353 | 5932.7191 | 1335.8353 | 5932.7191
4691 | 1274.2142 | 5901.2061 | 1274.2142 | 5901.2061
4692 | 1211.5315 | 6011.6053 | 1211.5315 | 6011.6053
4693 | 1155.3897 | 6263.3986 | 1155.3897 | 6263.3986
4694 | 1122.8713 | 6553.7755 | 1122.8713 | 6553.7755
4695 | 1095.0542 | 6763.5777 | 1095.0542 | 6763.5777
4696 | 1084.4768 | 6893.6603 | 1084.4768 | 6893.6603
4697 | 1091.7011 | 7054.0163 | 1091.7011 | 7054.0163
4698 | 1123.7148 | 7357.7088 | 1123.7148 | 7357.7088
4699 | 1197.1883 | 7517.0753 | 1197.1883 | 7517.0753
4700 | 1297.7897 | 7577.9394 | 1297.7897 | 7577.9394
4701 | 1343.0029 | 7545.8158 | 1343.0029 | 7545.8158
4702 | 1381.9604 | 7527.4303 | 1381.9604 | 7527.4303
4703 | 1475.9408 | 7487.1103 | 1475.9408 | 7487.1103
4704 | 1466.6624 | 7443.3193 | 1466.6624 | 7443.3193
4705 | 1413.3048 | 7409.7695 | 1413.3048 | 7409.7695
4706 | 1443.8005 | 7379.6094 | 1443.8005 | 7379.6094
4707 | 1487.983 | 7314.841 | 1487.983 | 7314.841
4708 | 1568.8321 | 7162.9254 | 1568.8321 | 7162.9254
4709 | 1604.8165 | 7158.8275 | 1604.8165 | 7158.8275
4710 | 1583.5483 | 7133.4789 | 1583.5483 | 7133.4789
4711 | 1497.996 | 7025.2725 | 1497.996 | 7025.2725
4712 | 1468.6581 | 6911.6463 | 1468.6581 | 6911.6463
4713 | 1444.8569 | 6816.6569 | 1444.8569 | 6816.6569
4714 | 1367.5975 | 6774.3214 | 1367.5975 | 6774.3214
4715 | 1296.9187 | 6776.3332 | 1296.9187 | 6776.3332
4716 | 1230.0495 | 6805.7598 | 1230.0495 | 6805.7598
4717 | 1173.4277 | 6819.3984 | 1173.4277 | 6819.3984
4718 | 1146.0053 | 6814.2801 | 1146.0053 | 6814.2801
4719 | 1129.3889 | 6850.5958 | 1129.3889 | 6850.5958
4720 | 1110.7432 | 6925.17 | 1110.7432 | 6925.17
4721 | 1122.0561 | 7027.8192 | 1122.0561 | 7027.8192
4722 | 1161.4963 | 7227.4564 | 1161.4963 | 7227.4564
4723 | 1229.3749 | 7346.7031 | 1229.3749 | 7346.7031
4724 | 1347.7337 | 7442.1911 | 1347.7337 | 7442.1911
4725 | 1376.1724 | 7478.3997 | 1376.1724 | 7478.3997
4726 | 1414.7351 | 7537.8724 | 1414.7351 | 7537.8724
4727 | 1508.9872 | 7586.9521 | 1508.9872 | 7586.9521
4728 | 1502.2268 | 7640.8046 | 1502.2268 | 7640.8046
4729 | 1447.6241 | 7697.9367 | 1447.6241 | 7697.9367
4730 | 1462.9737 | 7715.4076 | 1462.9737 | 7715.4076
4731 | 1516.6117 | 7703.3997 | 1516.6117 | 7703.3997
4732 | 1605.2531 | 7693.8273 | 1605.2531 | 7693.8273
4733 | 1645.8137 | 7806.0589 | 1645.8137 | 7806.0589
4734 | 1621.6351 | 7940.4571 | 1621.6351 | 7940.4571
4735 | 1542.4164 | 8019.6601 | 1542.4164 | 8019.6601
4736 | 1498.5825 | 8085.1997 | 1498.5825 | 8085.1997
4737 | 1462.2708 | 8179.2685 | 1462.2708 | 8179.2685
4738 | 1404.9904 | 8246.3009 | 1404.9904 | 8246.3009
4739 | 1334.0199 | 8253.6254 | 1334.0199 | 8253.6254
4740 | 1253.4923 | 8277.7393 | 1253.4923 | 8277.7393
4741 | 1197.3395 | 8312.0791 | 1197.3395 | 8312.0791
4742 | 1176.1694 | 8370.8962 | 1176.1694 | 8370.8962
4743 | 1156.3611 | 8438.3552 | 1156.3611 | 8438.3552
4744 | 1150.3305 | 8505.7847 | 1150.3305 | 8505.7847
4745 | 1159.6245 | 8600.5566 | 1159.6245 | 8600.5566
4746 | 1198.0291 | 8819.9789 | 1198.0291 | 8819.9789
4747 | 1267.7747 | 8941.6071 | 1267.7747 | 8941.6071
4748 | 1360.1209 | 9029.0346 | 1360.1209 | 9029.0346
4749 | 1400.7425 | 9018.7114 | 1400.7425 | 9018.7114
4750 | 1441.9035 | 9006.3713 | 1441.9035 | 9006.3713
4751 | 1514.6638 | 8995.1794 | 1514.6638 | 8995.1794
4752 | 1495.2469 | 8981.9822 | 1495.2469 | 8981.9822
4753 | 1452.0903 | 8975.9117 | 1452.0903 | 8975.9117
4754 | 1475.944 | 8966.636 | 1475.944 | 8966.636
4755 | 1523.0773 | 8948.3994 | 1523.0773 | 8948.3994
4756 | 1602.9564 | 8793.5527 | 1602.9564 | 8793.5527
4757 | 1637.5928 | 8674.4077 | 1637.5928 | 8674.4077
4758 | 1599.1924 | 8670.1266 | 1599.1924 | 8670.1266
4759 | 1521.4001 | 8717.6367 | 1521.4001 | 8717.6367
4760 | 1490.1406 | 8883.3845 | 1490.1406 | 8883.3845
4761 | 1466.7795 | 9053.2964 | 1466.7795 | 9053.2964
4762 | 1397.5107 | 9127.4735 | 1397.5107 | 9127.4735
4763 | 1324.7336 | 9147.8049 | 1324.7336 | 9147.8049
4764 | 1256.867 | 9167.7053 | 1256.867 | 9167.7053
4765 | 1209.0181 | 9158.6276 | 1209.0181 | 9158.6276
4766 | 1181.0309 | 9098.3674 | 1181.0309 | 9098.3674
4767 | 1161.0818 | 8958.9981 | 1161.0818 | 8958.9981
4768 | 1148.1747 | 8759.6943 | 1148.1747 | 8759.6943
4769 | 1156.4688 | 8594.1447 | 1156.4688 | 8594.1447
4770 | 1187.7591 | 8601.9757 | 1187.7591 | 8601.9757
4771 | 1246.5 | 8553.2317 | 1246.5 | 8553.2317
4772 | 1321.2638 | 8505.8269 | 1321.2638 | 8505.8269
4773 | 1365.4971 | 8434.8658 | 1365.4971 | 8434.8658
4774 | 1412.7849 | 8403.2902 | 1412.7849 | 8403.2902
4775 | 1499.7799 | 8388.4344 | 1499.7799 | 8388.4344
4776 | 1503.2389 | 8403.4494 | 1503.2389 | 8403.4494
4777 | 1463.9148 | 8431.8197 | 1463.9148 | 8431.8197
4778 | 1484.0618 | 8445.2603 | 1484.0618 | 8445.2603
4779 | 1533.9363 | 8390.2013 | 1533.9363 | 8390.2013
4780 | 1615.0485 | 8273.2761 | 1615.0485 | 8273.2761
4781 | 1656.0732 | 8295.0089 | 1656.0732 | 8295.0089
4782 | 1621.1556 | 8316.7416 | 1621.1556 | 8316.7416
4783 | 1560.4978 | 8323.5822 | 1560.4978 | 8323.5822
4784 | 1510.5034 | 8394.984 | 1510.5034 | 8394.984
4785 | 1478.3549 | 8524.9593 | 1478.3549 | 8524.9593
4786 | 1432.3355 | 8594.7396 | 1432.3355 | 8594.7396
4787 | 1347.8517 | 8608.2928 | 1347.8517 | 8608.2928
4788 | 1278.1305 | 8640.2841 | 1278.1305 | 8640.2841
4789 | 1228.9261 | 8679.7533 | 1228.9261 | 8679.7533
4790 | 1196.7086 | 8733.6242 | 1196.7086 | 8733.6242
4791 | 1175.3236 | 8766.4592 | 1175.3236 | 8766.4592
4792 | 1162.2931 | 8794.3184 | 1162.2931 | 8794.3184
4793 | 1170.9115 | 8880.1136 | 1170.9115 | 8880.1136
4794 | 1197.096 | 9095.1393 | 1197.096 | 9095.1393
4795 | 1242.9701 | 9204.4933 | 1242.9701 | 9204.4933
4796 | 1297.9774 | 9280.1962 | 1297.9774 | 9280.1962
4797 | 1334.6303 | 9292.7725 | 1334.6303 | 9292.7725
4798 | 1378.4569 | 9323.3003 | 1378.4569 | 9323.3003
4799 | 1468.7397 | 9353.6939 | 1468.7397 | 9353.6939
4800 | 1481.5564 | 9382.2654 | 1481.5564 | 9382.2654
4801 | 1447.1931 | 9395.6137 | 1447.1931 | 9395.6137
4802 | 1442.6925 | 9384.1396 | 1442.6925 | 9384.1396
4803 | 1485.4574 | 9315.1577 | 1485.4574 | 9315.1577
4804 | 1573.1792 | 9085.9334 | 1573.1792 | 9085.9334
4805 | 1608.9387 | 8914.028 | 1608.9387 | 8914.028
4806 | 1580.0661 | 8828.2248 | 1580.0661 | 8828.2248
4807 | 1520.3965 | 8794.2127 | 1520.3965 | 8794.2127
4808 | 1474.0143 | 8836.3031 | 1474.0143 | 8836.3031
4809 | 1445.1306 | 8904.1749 | 1445.1306 | 8904.1749
4810 | 1400.325 | 8900.6769 | 1400.325 | 8900.6769
4811 | 1334.1506 | 8851.0275 | 1334.1506 | 8851.0275
4812 | 1273.6806 | 8808.8244 | 1273.6806 | 8808.8244
4813 | 1219.9765 | 8761.0924 | 1219.9765 | 8761.0924
4814 | 1190.9452 | 8722.4493 | 1190.9452 | 8722.4493
4815 | 1171.0894 | 8678.1587 | 1171.0894 | 8678.1587
4816 | 1155.9484 | 8641.3497 | 1155.9484 | 8641.3497
4817 | 1159.6703 | 8650.7523 | 1159.6703 | 8650.7523
4818 | 1180.5066 | 8796.5298 | 1180.5066 | 8796.5298
4819 | 1221.8712 | 8847.994 | 1221.8712 | 8847.994
4820 | 1272.8842 | 8857.9295 | 1272.8842 | 8857.9295
4821 | 1308.4261 | 8802.9065 | 1308.4261 | 8802.9065
4822 | 1362.2225 | 8780.3075 | 1362.2225 | 8780.3075
4823 | 1443.3655 | 8744.3841 | 1443.3655 | 8744.3841
4824 | 1448.6772 | 8708.2874 | 1448.6772 | 8708.2874
4825 | 1403.4522 | 8671.0737 | 1403.4522 | 8671.0737
4826 | 1432.3848 | 8609.7703 | 1432.3848 | 8609.7703
4827 | 1481.0923 | 8560.2072 | 1481.0923 | 8560.2072
4828 | 1567.1483 | 8503.5535 | 1567.1483 | 8503.5535
4829 | 1599.5048 | 8572.734 | 1599.5048 | 8572.734
4830 | 1557.8213 | 8660.2341 | 1557.8213 | 8660.2341
4831 | 1497.6164 | 8684.1119 | 1497.6164 | 8684.1119
4832 | 1463.5877 | 8704.2188 | 1463.5877 | 8704.2188
4833 | 1435.0914 | 8746.6264 | 1435.0914 | 8746.6264
4834 | 1387.8199 | 8728.8391 | 1387.8199 | 8728.8391
4835 | 1321.6837 | 8643.6496 | 1321.6837 | 8643.6496
4836 | 1252.8555 | 8564.8074 | 1252.8555 | 8564.8074
4837 | 1199.4042 | 8498.9389 | 1199.4042 | 8498.9389
4838 | 1172.4935 | 8447.8385 | 1172.4935 | 8447.8385
4839 | 1149.7091 | 8398.2353 | 1149.7091 | 8398.2353
4840 | 1140.4031 | 8355.1976 | 1140.4031 | 8355.1976
4841 | 1149.3022 | 8354.5244 | 1149.3022 | 8354.5244
4842 | 1172.2783 | 8470.8074 | 1172.2783 | 8470.8074
4843 | 1236.5728 | 8464.0152 | 1236.5728 | 8464.0152
4844 | 1305.1846 | 8398.8405 | 1305.1846 | 8398.8405
4845 | 1333.105 | 8283.3628 | 1333.105 | 8283.3628
4846 | 1372.6182 | 8199.2099 | 1372.6182 | 8199.2099
4847 | 1465.6118 | 8126.8306 | 1465.6118 | 8126.8306
4848 | 1457.4192 | 8098.7945 | 1457.4192 | 8098.7945
4849 | 1400.7358 | 8109.578 | 1400.7358 | 8109.578
4850 | 1414.7091 | 8130.3465 | 1414.7091 | 8130.3465
4851 | 1469.3656 | 8172.1981 | 1469.3656 | 8172.1981
4852 | 1555.2475 | 8145.5885 | 1555.2475 | 8145.5885
4853 | 1588.3446 | 8190.9536 | 1588.3446 | 8190.9536
4854 | 1567.8848 | 8208.2896 | 1567.8848 | 8208.2896
4855 | 1504.2404 | 8157.2403 | 1504.2404 | 8157.2403
4856 | 1470.2308 | 8114.3278 | 1470.2308 | 8114.3278
4857 | 1436.0784 | 8067.3358 | 1436.0784 | 8067.3358
4858 | 1387.9208 | 7968.0263 | 1387.9208 | 7968.0263
4859 | 1319.3518 | 7774.3848 | 1319.3518 | 7774.3848
4860 | 1249.6026 | 7613.654 | 1249.6026 | 7613.654
4861 | 1200.3571 | 7491.5443 | 1200.3571 | 7491.5443
4862 | 1170.6061 | 7398.8584 | 1170.6061 | 7398.8584
4863 | 1142.3993 | 7312.9824 | 1142.3993 | 7312.9824
4864 | 1137.2307 | 7225.0618 | 1137.2307 | 7225.0618
4865 | 1145.7535 | 7191.5964 | 1145.7535 | 7191.5964
4866 | 1182.7394 | 7288.2775 | 1182.7394 | 7288.2775
4867 | 1261.8325 | 7310.6135 | 1261.8325 | 7310.6135
4868 | 1356.1185 | 7341.983 | 1356.1185 | 7341.983
4869 | 1400.4064 | 7377.8251 | 1400.4064 | 7377.8251
4870 | 1436.3015 | 7463.8613 | 1436.3015 | 7463.8613
4871 | 1516.2833 | 7537.8555 | 1516.2833 | 7537.8555
4872 | 1498.7743 | 7612.0428 | 1498.7743 | 7612.0428
4873 | 1447.7324 | 7674.1212 | 1447.7324 | 7674.1212
4874 | 1466.5679 | 7703.6831 | 1466.5679 | 7703.6831
4875 | 1509.351 | 7699.5525 | 1509.351 | 7699.5525
4876 | 1605.0624 | 7626.7776 | 1605.0624 | 7626.7776
4877 | 1640.9597 | 7654.1894 | 1640.9597 | 7654.1894
4878 | 1609.1919 | 7703.0352 | 1609.1919 | 7703.0352
4879 | 1547.1374 | 7704.0135 | 1547.1374 | 7704.0135
4880 | 1508.773 | 7688.7636 | 1508.773 | 7688.7636
4881 | 1478.8899 | 7660.4575 | 1478.8899 | 7660.4575
4882 | 1418.5582 | 7546.4924 | 1418.5582 | 7546.4924
4883 | 1325.1267 | 7370.9873 | 1325.1267 | 7370.9873
4884 | 1257.0866 | 7206.5926 | 1257.0866 | 7206.5926
4885 | 1204.6258 | 7060.301 | 1204.6258 | 7060.301
4886 | 1174.7683 | 6962.1193 | 1174.7683 | 6962.1193
4887 | 1148.5421 | 6920.3935 | 1148.5421 | 6920.3935
4888 | 1139.6835 | 6911.2471 | 1139.6835 | 6911.2471
4889 | 1146.2135 | 6952.1593 | 1146.2135 | 6952.1593
4890 | 1175.0398 | 7119.554 | 1175.0398 | 7119.554
4891 | 1255.053 | 7181.0939 | 1255.053 | 7181.0939
4892 | 1343.8681 | 7216.3105 | 1343.8681 | 7216.3105
4893 | 1386.4708 | 7194.6292 | 1386.4708 | 7194.6292
4894 | 1419.0458 | 7210.8677 | 1419.0458 | 7210.8677
4895 | 1502.3831 | 7247.8563 | 1502.3831 | 7247.8563
4896 | 1494.3787 | 7280.0917 | 1494.3787 | 7280.0917
4897 | 1435.0763 | 7293.8064 | 1435.0763 | 7293.8064
4898 | 1454.2979 | 7257.6009 | 1454.2979 | 7257.6009
4899 | 1497.5018 | 7163.1548 | 1497.5018 | 7163.1548
4900 | 1591.8959 | 7008.4912 | 1591.8959 | 7008.4912
4901 | 1638.3052 | 7032.2391 | 1638.3052 | 7032.2391
4902 | 1614.7906 | 7108.9307 | 1614.7906 | 7108.9307
4903 | 1544.873 | 7148.3801 | 1544.873 | 7148.3801
4904 | 1499.9287 | 7235.1704 | 1499.9287 | 7235.1704
4905 | 1452.0217 | 7360.3825 | 1452.0217 | 7360.3825
4906 | 1398.0888 | 7383.6311 | 1398.0888 | 7383.6311
4907 | 1315.1526 | 7349.7366 | 1315.1526 | 7349.7366
4908 | 1251.3334 | 7343.2567 | 1251.3334 | 7343.2567
4909 | 1194.9603 | 7362.5744 | 1194.9603 | 7362.5744
4910 | 1172.9926 | 7404.9039 | 1172.9926 | 7404.9039
4911 | 1152.3694 | 7432.9758 | 1152.3694 | 7432.9758
4912 | 1138.257 | 7454.9727 | 1138.257 | 7454.9727
4913 | 1151.6717 | 7530.6921 | 1151.6717 | 7530.6921
4914 | 1184.7028 | 7736.7412 | 1184.7028 | 7736.7412
4915 | 1253.7025 | 7839.8666 | 1253.7025 | 7839.8666
4916 | 1340.7379 | 7900.9138 | 1340.7379 | 7900.9138
4917 | 1385.0524 | 7889.4914 | 1385.0524 | 7889.4914
4918 | 1418.6156 | 7899.6845 | 1418.6156 | 7899.6845
4919 | 1500.9358 | 7920.1855 | 1500.9358 | 7920.1855
4920 | 1501.2736 | 7923.6591 | 1501.2736 | 7923.6591
4921 | 1443.6594 | 7884.4302 | 1443.6594 | 7884.4302
4922 | 1459.7777 | 7789.9684 | 1459.7777 | 7789.9684
4923 | 1506.1459 | 7635.4339 | 1506.1459 | 7635.4339
4924 | 1585.3853 | 7453.4742 | 1585.3853 | 7453.4742
4925 | 1622.8317 | 7424.6449 | 1622.8317 | 7424.6449
4926 | 1591.3751 | 7430.806 | 1591.3751 | 7430.806
4927 | 1518.4585 | 7413.0983 | 1518.4585 | 7413.0983
4928 | 1478.5782 | 7426.9766 | 1478.5782 | 7426.9766
4929 | 1442.6836 | 7531.1212 | 1442.6836 | 7531.1212
4930 | 1379.2946 | 7579.834 | 1379.2946 | 7579.834
4931 | 1315.094 | 7554.1833 | 1315.094 | 7554.1833
4932 | 1256.0441 | 7521.5064 | 1256.0441 | 7521.5064
4933 | 1206.3377 | 7503.4521 | 1206.3377 | 7503.4521
4934 | 1172.1393 | 7520.8669 | 1172.1393 | 7520.8669
4935 | 1149.653 | 7561.9457 | 1149.653 | 7561.9457
4936 | 1137.743 | 7640.7334 | 1137.743 | 7640.7334
4937 | 1145.601 | 7770.8621 | 1145.601 | 7770.8621
4938 | 1168.4712 | 8021.9773 | 1168.4712 | 8021.9773
4939 | 1226.0264 | 8163.3907 | 1226.0264 | 8163.3907
4940 | 1299.0987 | 8277.0151 | 1299.0987 | 8277.0151
4941 | 1347.1086 | 8309.0102 | 1347.1086 | 8309.0102
4942 | 1387.5056 | 8342.1027 | 1387.5056 | 8342.1027
4943 | 1465.4887 | 8370.4812 | 1465.4887 | 8370.4812
4944 | 1462.4684 | 8388.7937 | 1462.4684 | 8388.7937
4945 | 1421.8674 | 8380.1585 | 1421.8674 | 8380.1585
4946 | 1430.9907 | 8337.7243 | 1430.9907 | 8337.7243
4947 | 1477.7913 | 8297.321 | 1477.7913 | 8297.321
4948 | 1554.6505 | 8178.9302 | 1554.6505 | 8178.9302
4949 | 1587.807 | 8159.4439 | 1587.807 | 8159.4439
4950 | 1579.2329 | 8182.8254 | 1579.2329 | 8182.8254
4951 | 1501.4255 | 8182.1549 | 1501.4255 | 8182.1549
4952 | 1456.8126 | 8208.1242 | 1456.8126 | 8208.1242
4953 | 1418.0736 | 8322.8941 | 1418.0736 | 8322.8941
4954 | 1369.7653 | 8423.2682 | 1369.7653 | 8423.2682
4955 | 1304.2537 | 8485.5515 | 1304.2537 | 8485.5515
4956 | 1236.67 | 8539.7096 | 1236.67 | 8539.7096
4957 | 1182.3627 | 8591.6361 | 1182.3627 | 8591.6361
4958 | 1149.6593 | 8681.7798 | 1149.6593 | 8681.7798
4959 | 1128.6714 | 8793.9386 | 1128.6714 | 8793.9386
4960 | 1115.7623 | 8886.8323 | 1115.7623 | 8886.8323
4961 | 1127.1315 | 8980.8714 | 1127.1315 | 8980.8714
4962 | 1147.0162 | 9190.4012 | 1147.0162 | 9190.4012
4963 | 1201.557 | 9323.5707 | 1201.557 | 9323.5707
4964 | 1246.6296 | 9457.3467 | 1246.6296 | 9457.3467
4965 | 1291.09 | 9521.2179 | 1291.09 | 9521.2179
4966 | 1337.2615 | 9568.9661 | 1337.2615 | 9568.9661
4967 | 1409.4146 | 9603.39 | 1409.4146 | 9603.39
4968 | 1416.2426 | 9644.0524 | 1416.2426 | 9644.0524
4969 | 1383.9898 | 9693.8567 | 1383.9898 | 9693.8567
4970 | 1408.2651 | 9677.8028 | 1408.2651 | 9677.8028
4971 | 1444.9811 | 9574.9296 | 1444.9811 | 9574.9296
4972 | 1519.7249 | 9442.2496 | 1519.7249 | 9442.2496
4973 | 1562.9085 | 9465.4479 | 1562.9085 | 9465.4479
4974 | 1536.0282 | 9512.8281 | 1536.0282 | 9512.8281
4975 | 1483.4602 | 9565.6509 | 1483.4602 | 9565.6509
4976 | 1446.2205 | 9744.2223 | 1446.2205 | 9744.2223
4977 | 1414.9123 | 10000.7859 | 1414.9123 | 10000.7859
4978 | 1370.808 | 10125.3419 | 1370.808 | 10125.3419
4979 | 1301.041 | 10159.9626 | 1301.041 | 10159.9626
4980 | 1232.954 | 10187.1908 | 1232.954 | 10187.1908
4981 | 1190.1544 | 10210.722 | 1190.1544 | 10210.722
4982 | 1161.7213 | 10249.754 | 1161.7213 | 10249.754
4983 | 1135.1392 | 10304.7556 | 1135.1392 | 10304.7556
4984 | 1128.8733 | 10362.2926 | 1128.8733 | 10362.2926
4985 | 1131.238 | 10452.1181 | 1131.238 | 10452.1181
4986 | 1149.8957 | 10651.2057 | 1149.8957 | 10651.2057
4987 | 1205.1331 | 10722.4551 | 1205.1331 | 10722.4551
4988 | 1246.0169 | 10711.8727 | 1246.0169 | 10711.8727
4989 | 1286.131 | 10583.3881 | 1286.131 | 10583.3881
4990 | 1343.2614 | 10468.275 | 1343.2614 | 10468.275
4991 | 1421.4589 | 10392.0486 | 1421.4589 | 10392.0486
4992 | 1417.9097 | 10337.0827 | 1417.9097 | 10337.0827
4993 | 1398.934 | 10261.3978 | 1398.934 | 10261.3978
4994 | 1409.8254 | 10080.4675 | 1409.8254 | 10080.4675
4995 | 1448.8002 | 9815.2827 | 1448.8002 | 9815.2827
4996 | 1526.0511 | 9552.8999 | 1526.0511 | 9552.8999
4997 | 1583.3818 | 9480.1036 | 1583.3818 | 9480.1036
4998 | 1553.8386 | 9474.5401 | 1553.8386 | 9474.5401
4999 | 1478.7914 | 9451.8862 | 1478.7914 | 9451.8862
5000 | 1438.162 | 9439.3842 | 1438.162 | 9439.3842
5001 | 1421.545 | 9407.7806 | 1421.545 | 9407.7806
5002 | 1377.4652 | 9298.5785 | 1377.4652 | 9298.5785
5003 | 1311.6545 | 9153.8504 | 1311.6545 | 9153.8504
5004 | 1243.2946 | 9039.1018 | 1243.2946 | 9039.1018
5005 | 1189.9587 | 8943.5555 | 1189.9587 | 8943.5555
5006 | 1156.1849 | 8876.3339 | 1156.1849 | 8876.3339
5007 | 1138.8928 | 8852.0117 | 1138.8928 | 8852.0117
5008 | 1128.2415 | 8865.2152 | 1128.2415 | 8865.2152
5009 | 1135.2605 | 8928.2941 | 1135.2605 | 8928.2941
5010 | 1159.4607 | 9119.3211 | 1159.4607 | 9119.3211
5011 | 1208.4533 | 9209.2564 | 1208.4533 | 9209.2564
5012 | 1266.305 | 9263.5254 | 1266.305 | 9263.5254
5013 | 1306.1292 | 9240.9281 | 1306.1292 | 9240.9281
5014 | 1347.0617 | 9237.7478 | 1347.0617 | 9237.7478
5015 | 1417.9138 | 9245.4251 | 1417.9138 | 9245.4251
5016 | 1413.4938 | 9259.7073 | 1413.4938 | 9259.7073
5017 | 1377.3984 | 9262.9798 | 1377.3984 | 9262.9798
5018 | 1383.3241 | 9214.5002 | 1383.3241 | 9214.5002
5019 | 1419.544 | 9180.3255 | 1419.544 | 9180.3255
5020 | 1507.1078 | 9111.2145 | 1507.1078 | 9111.2145
5021 | 1568.4965 | 9127.8177 | 1568.4965 | 9127.8177
5022 | 1543.9772 | 9152.6648 | 1543.9772 | 9152.6648
5023 | 1470.2191 | 9144.4833 | 1470.2191 | 9144.4833
5024 | 1440.8624 | 9165.3231 | 1440.8624 | 9165.3231
5025 | 1413.5219 | 9241.9883 | 1413.5219 | 9241.9883
5026 | 1366.3811 | 9316.8981 | 1366.3811 | 9316.8981
5027 | 1305.6311 | 9345.4734 | 1305.6311 | 9345.4734
5028 | 1235.2273 | 9342.4743 | 1235.2273 | 9342.4743
5029 | 1185.8117 | 9302.4364 | 1185.8117 | 9302.4364
5030 | 1162.4168 | 9259.763 | 1162.4168 | 9259.763
5031 | 1134.7622 | 9237.456 | 1134.7622 | 9237.456
5032 | 1121.8171 | 9250.1099 | 1121.8171 | 9250.1099
5033 | 1137.2404 | 9331.1421 | 1137.2404 | 9331.1421
5034 | 1167.2728 | 9546.5341 | 1167.2728 | 9546.5341
5035 | 1234.9369 | 9652.7738 | 1234.9369 | 9652.7738
5036 | 1315.8209 | 9705.2109 | 1315.8209 | 9705.2109
5037 | 1356.1377 | 9675.8353 | 1356.1377 | 9675.8353
5038 | 1392.228 | 9655.6178 | 1392.228 | 9655.6178
5039 | 1479.8397 | 9625.7399 | 1479.8397 | 9625.7399
5040 | 1470.1497 | 9594.7727 | 1470.1497 | 9594.7727
5041 | 1419.7845 | 9560.6732 | 1419.7845 | 9560.6732
5042 | 1422.5765 | 9497.1715 | 1422.5765 | 9497.1715
5043 | 1475.7933 | 9385.3218 | 1475.7933 | 9385.3218
5044 | 1558.5259 | 9115.6112 | 1558.5259 | 9115.6112
5045 | 1620.8137 | 9024.312 | 1620.8137 | 9024.312
5046 | 1607.6825 | 9026.8092 | 1607.6825 | 9026.8092
5047 | 1516.9289 | 9028.3371 | 1516.9289 | 9028.3371
5048 | 1482.1033 | 9137.8437 | 1482.1033 | 9137.8437
5049 | 1443.3915 | 9281.009 | 1443.3915 | 9281.009
5050 | 1393.99 | 9349.6902 | 1393.99 | 9349.6902
5051 | 1310.9196 | 9374.7847 | 1310.9196 | 9374.7847
5052 | 1245.6601 | 9408.2416 | 1245.6601 | 9408.2416
5053 | 1185.1125 | 9432.6887 | 1185.1125 | 9432.6887
5054 | 1159.8853 | 9453.4011 | 1159.8853 | 9453.4011
5055 | 1141.3178 | 9469.9316 | 1141.3178 | 9469.9316
5056 | 1130.2836 | 9477.8225 | 1130.2836 | 9477.8225
5057 | 1140.4451 | 9508.2925 | 1140.4451 | 9508.2925
5058 | 1177.2588 | 9659.9324 | 1177.2588 | 9659.9324
5059 | 1240.9529 | 9718.1748 | 1240.9529 | 9718.1748
5060 | 1332.115 | 9769.3294 | 1332.115 | 9769.3294
5061 | 1370.0878 | 9785.0201 | 1370.0878 | 9785.0201
5062 | 1406.3452 | 9844.676 | 1406.3452 | 9844.676
5063 | 1489.1303 | 9897.0531 | 1489.1303 | 9897.0531
5064 | 1472.4447 | 9917.564 | 1472.4447 | 9917.564
5065 | 1418.6127 | 9883.4645 | 1418.6127 | 9883.4645
5066 | 1427.1551 | 9760.7905 | 1427.1551 | 9760.7905
5067 | 1465.7643 | 9590.1349 | 1465.7643 | 9590.1349
5068 | 1547.0366 | 9337.2783 | 1547.0366 | 9337.2783
5069 | 1613.6049 | 9178.0134 | 1613.6049 | 9178.0134
5070 | 1580.8844 | 9164.2062 | 1580.8844 | 9164.2062
5071 | 1508.6625 | 9148.3305 | 1508.6625 | 9148.3305
5072 | 1472.6629 | 9249.5932 | 1472.6629 | 9249.5932
5073 | 1431.6285 | 9439.2903 | 1431.6285 | 9439.2903
5074 | 1377.0881 | 9617.5227 | 1377.0881 | 9617.5227
5075 | 1299.8272 | 9737.1463 | 1299.8272 | 9737.1463
5076 | 1226.6351 | 9822.4477 | 1226.6351 | 9822.4477
5077 | 1178.0714 | 9849.6428 | 1178.0714 | 9849.6428
5078 | 1145.6651 | 9865.4089 | 1145.6651 | 9865.4089
5079 | 1129.6868 | 9895.6791 | 1129.6868 | 9895.6791
5080 | 1115.0306 | 9942.4075 | 1115.0306 | 9942.4075
5081 | 1126.2779 | 10031.8666 | 1126.2779 | 10031.8666
5082 | 1157.8735 | 10238.4652 | 1157.8735 | 10238.4652
5083 | 1226.3366 | 10325.8358 | 1226.3366 | 10325.8358
5084 | 1311.7923 | 10370.029 | 1311.7923 | 10370.029
5085 | 1355.2099 | 10316.6547 | 1355.2099 | 10316.6547
5086 | 1395.3032 | 10233.0514 | 1395.3032 | 10233.0514
5087 | 1482.5611 | 10123.6665 | 1482.5611 | 10123.6665
5088 | 1472.5316 | 9981.8658 | 1472.5316 | 9981.8658
5089 | 1427.044 | 9801.5759 | 1427.044 | 9801.5759
5090 | 1437.6378 | 9539.3066 | 1437.6378 | 9539.3066
5091 | 1478.5674 | 9288.7775 | 1478.5674 | 9288.7775
5092 | 1548.3383 | 9022.5476 | 1548.3383 | 9022.5476
5093 | 1598.0161 | 8865.1147 | 1598.0161 | 8865.1147
5094 | 1581.2447 | 8660.0509 | 1581.2447 | 8660.0509
5095 | 1513.3416 | 8379.6402 | 1513.3416 | 8379.6402
5096 | 1476.4941 | 8229.7413 | 1476.4941 | 8229.7413
5097 | 1430.1798 | 8159.4833 | 1430.1798 | 8159.4833
5098 | 1383.8373 | 8090.218 | 1383.8373 | 8090.218
5099 | 1309.6242 | 8028.4776 | 1309.6242 | 8028.4776
5100 | 1247.4315 | 8017.7843 | 1247.4315 | 8017.7843
5101 | 1191.3446 | 7993.1349 | 1191.3446 | 7993.1349
5102 | 1166.8722 | 7988.0166 | 1166.8722 | 7988.0166
5103 | 1140.8535 | 7973.2206 | 1140.8535 | 7973.2206
5104 | 1125.7739 | 7930.9158 | 1125.7739 | 7930.9158
5105 | 1133.9523 | 7909.3582 | 1133.9523 | 7909.3582
5106 | 1165.0641 | 7985.8877 | 1165.0641 | 7985.8877
5107 | 1214.9195 | 7946.4867 | 1214.9195 | 7946.4867
5108 | 1280.041 | 7903.1122 | 1280.041 | 7903.1122
5109 | 1335.3467 | 7762.7198 | 1335.3467 | 7762.7198
5110 | 1372.0144 | 7622.1426 | 1372.0144 | 7622.1426
5111 | 1450.3985 | 7469.157 | 1450.3985 | 7469.157
5112 | 1459.8184 | 7317.2805 | 1459.8184 | 7317.2805
5113 | 1416.2841 | 7152.5623 | 1416.2841 | 7152.5623
5114 | 1430.0086 | 6965.9529 | 1430.0086 | 6965.9529
5115 | 1458.8657 | 6836.15 | 1458.8657 | 6836.15
5116 | 1530.324 | 6717.9424 | 1530.324 | 6717.9424
5117 | 1587.745 | 6753.9645 | 1587.745 | 6753.9645
5118 | 1574.0035 | 6834.6863 | 1574.0035 | 6834.6863
5119 | 1516.9 | 6903.4471 | 1516.9 | 6903.4471
5120 | 1478.5193 | 6994.6341 | 1478.5193 | 6994.6341
5121 | 1445.7819 | 7070.2001 | 1445.7819 | 7070.2001
5122 | 1397.8642 | 7048.1993 | 1397.8642 | 7048.1993
5123 | 1323.9919 | 6942.1256 | 1323.9919 | 6942.1256
5124 | 1255.3532 | 6267.6045 | 1255.3532 | 6267.6045
5125 | 1202.2533 | 6189.2894 | 1202.2533 | 6189.2894
5126 | 1176.2201 | 6148.504 | 1176.2201 | 6148.504
5127 | 1152.4276 | 6106.3336 | 1152.4276 | 6106.3336
5128 | 1138.2025 | 6049.2065 | 1138.2025 | 6049.2065
5129 | 1144.0488 | 6024.9824 | 1144.0488 | 6024.9824
5130 | 1168.211 | 6109.9128 | 1168.211 | 6109.9128
5131 | 1204.6754 | 6184.2852 | 1204.6754 | 6184.2852
5132 | 1256.4757 | 6105.427 | 1256.4757 | 6105.427
5133 | 1300.3664 | 5979.7242 | 1300.3664 | 5979.7242
5134 | 1351.3838 | 5938.2275 | 1351.3838 | 5938.2275
5135 | 1432.5294 | 5910.3117 | 1432.5294 | 5910.3117
5136 | 1444.1746 | 5891.5826 | 1444.1746 | 5891.5826
5137 | 1412.4715 | 5841.861 | 1412.4715 | 5841.861
5138 | 1409.5595 | 5726.0988 | 1409.5595 | 5726.0988
5139 | 1449.3542 | 5611.9786 | 1449.3542 | 5611.9786
5140 | 1521.2192 | 5455.6726 | 1521.2192 | 5455.6726
5141 | 1578.5355 | 5440.2755 | 1578.5355 | 5440.2755
5142 | 1558.1074 | 5488.7836 | 1558.1074 | 5488.7836
5143 | 1503.2208 | 5531.4858 | 1503.2208 | 5531.4858
5144 | 1469.3598 | 5600.4702 | 1469.3598 | 5600.4702
5145 | 1434.9842 | 5663.0498 | 1434.9842 | 5663.0498
5146 | 1397.6634 | 5655.7688 | 1397.6634 | 5655.7688
5147 | 1335.6963 | 5599.1533 | 1335.6963 | 5599.1533
5148 | 1272.1824 | 5577.907 | 1272.1824 | 5577.907
5149 | 1218.9525 | 5570.807 | 1218.9525 | 5570.807
5150 | 1187.854 | 5600.0638 | 1187.854 | 5600.0638
5151 | 1163.7421 | 5628.4383 | 1163.7421 | 5628.4383
5152 | 1156.5887 | 5650.737 | 1156.5887 | 5650.737
5153 | 1154.7229 | 5740.7921 | 1154.7229 | 5740.7921
5154 | 1174.3882 | 5945.1965 | 1174.3882 | 5945.1965
5155 | 1217.0697 | 6050.0656 | 1217.0697 | 6050.0656
5156 | 1270.9399 | 6104.5892 | 1270.9399 | 6104.5892
5157 | 1311.5516 | 6067.3607 | 1311.5516 | 6067.3607
5158 | 1354.9594 | 5990.6754 | 1354.9594 | 5990.6754
5159 | 1436.2137 | 5896.2362 | 1436.2137 | 5896.2362
5160 | 1436.1368 | 5814.8378 | 1436.1368 | 5814.8378
5161 | 1417.6788 | 5720.7115 | 1417.6788 | 5720.7115
5162 | 1417.3946 | 5625.2247 | 1417.3946 | 5625.2247
5163 | 1440.2489 | 5586.5087 | 1440.2489 | 5586.5087
5164 | 1515.3241 | 5551.1847 | 1515.3241 | 5551.1847
5165 | 1589.8227 | 5641.186 | 1589.8227 | 5641.186
5166 | 1563.6045 | 5750.6877 | 1563.6045 | 5750.6877
5167 | 1509.9589 | 5823.5516 | 1509.9589 | 5823.5516
5168 | 1464.0033 | 5904.7682 | 1464.0033 | 5904.7682
5169 | 1436.9697 | 5951.7642 | 1436.9697 | 5951.7642
5170 | 1392.3673 | 5962.0776 | 1392.3673 | 5962.0776
5171 | 1323.9291 | 5946.348 | 1323.9291 | 5946.348
5172 | 1265.0105 | 5945.5446 | 1265.0105 | 5945.5446
5173 | 1216.1372 | 5939.7851 | 1216.1372 | 5939.7851
5174 | 1182.6109 | 5979.9337 | 1182.6109 | 5979.9337
5175 | 1160.5544 | 6040.313 | 1160.5544 | 6040.313
5176 | 1151.9131 | 6093.6112 | 1151.9131 | 6093.6112
5177 | 1156.6563 | 6198.077 | 1156.6563 | 6198.077
5178 | 1181.9619 | 6407.6758 | 1181.9619 | 6407.6758
5179 | 1228.6327 | 6515.8963 | 1228.6327 | 6515.8963
5180 | 1291.1044 | 6571.4252 | 1291.1044 | 6571.4252
5181 | 1344.9746 | 6555.3099 | 1344.9746 | 6555.3099
5182 | 1391.5099 | 6575.3096 | 1391.5099 | 6575.3096
5183 | 1466.3322 | 6624.6412 | 1466.3322 | 6624.6412
5184 | 1463.7327 | 6678.8028 | 1463.7327 | 6678.8028
5185 | 1411.1139 | 6683.2048 | 1411.1139 | 6683.2048
5186 | 1414.2122 | 6571.2966 | 1414.2122 | 6571.2966
5187 | 1446.449 | 6392.1611 | 1446.449 | 6392.1611
5188 | 1521.004 | 6285.1193 | 1521.004 | 6285.1193
5189 | 1601.6376 | 6349.4831 | 1601.6376 | 6349.4831
5190 | 1583.1032 | 6427.4826 | 1583.1032 | 6427.4826
5191 | 1522.4079 | 6446.2231 | 1522.4079 | 6446.2231
5192 | 1487.7195 | 6467.619 | 1487.7195 | 6467.619
5193 | 1452.4756 | 6518.469 | 1452.4756 | 6518.469
5194 | 1403.259 | 6542.5227 | 1403.259 | 6542.5227
5195 | 1322.3074 | 6498.9773 | 1322.3074 | 6498.9773
5196 | 1253.1705 | 6458.461 | 1253.1705 | 6458.461
5197 | 1205.7854 | 6425.2209 | 1205.7854 | 6425.2209
5198 | 1175.5127 | 6433.5321 | 1175.5127 | 6433.5321
5199 | 1157.1283 | 6438.1123 | 1157.1283 | 6438.1123
5200 | 1145.655 | 6438.7951 | 1145.655 | 6438.7951
5201 | 1160.3056 | 6497.348 | 1160.3056 | 6497.348
5202 | 1198.4336 | 6661.2016 | 1198.4336 | 6661.2016
5203 | 1263.9551 | 6738.5901 | 1263.9551 | 6738.5901
5204 | 1347.6278 | 6773.8437 | 1347.6278 | 6773.8437
5205 | 1397.1353 | 6761.9175 | 1397.1353 | 6761.9175
5206 | 1436.9613 | 6779.4037 | 1436.9613 | 6779.4037
5207 | 1525.2081 | 6815.8329 | 1525.2081 | 6815.8329
5208 | 1507.8227 | 6881.5565 | 1507.8227 | 6881.5565
5209 | 1450.99 | 6942.7629 | 1450.99 | 6942.7629
5210 | 1453.6603 | 6991.7172 | 1453.6603 | 6991.7172
5211 | 1492.6523 | 7055.886 | 1492.6523 | 7055.886
5212 | 1565.8658 | 7082.5611 | 1565.8658 | 7082.5611
5213 | 1644.8696 | 7211.4374 | 1644.8696 | 7211.4374
5214 | 1631.7842 | 7347.9171 | 1631.7842 | 7347.9171
5215 | 1556.4728 | 7433.1808 | 1556.4728 | 7433.1808
5216 | 1510.7994 | 7526.6297 | 1510.7994 | 7526.6297
5217 | 1467.259 | 7616.8575 | 1467.259 | 7616.8575
5218 | 1412.3884 | 7714.8073 | 1412.3884 | 7714.8073
5219 | 1334.4079 | 7815.7029 | 1334.4079 | 7815.7029
5220 | 1267.3681 | 7927.6708 | 1267.3681 | 7927.6708
5221 | 1208.7718 | 7999.6614 | 1208.7718 | 7999.6614
5222 | 1180.4959 | 8050.3666 | 1180.4959 | 8050.3666
5223 | 1164.4821 | 8102.3677 | 1164.4821 | 8102.3677
5224 | 1152.9238 | 8175.7737 | 1152.9238 | 8175.7737
5225 | 1159.9372 | 8308.558 | 1159.9372 | 8308.558
5226 | 1194.4491 | 8523.0162 | 1194.4491 | 8523.0162
5227 | 1263.7656 | 8611.6315 | 1263.7656 | 8611.6315
5228 | 1343.9415 | 8644.0365 | 1343.9415 | 8644.0365
5229 | 1395.0438 | 8600.6081 | 1395.0438 | 8600.6081
5230 | 1429.302 | 8547.717 | 1429.302 | 8547.717
5231 | 1529.9534 | 8505.3906 | 1529.9534 | 8505.3906
5232 | 1512.8559 | 8472.9211 | 1512.8559 | 8472.9211
5233 | 1460.9657 | 8419.5131 | 1460.9657 | 8419.5131
5234 | 1462.1997 | 8291.8539 | 1462.1997 | 8291.8539
5235 | 1492.3524 | 8101.4915 | 1492.3524 | 8101.4915
5236 | 1564.5964 | 7957.5854 | 1564.5964 | 7957.5854
5237 | 1637.9173 | 7982.4039 | 1637.9173 | 7982.4039
5238 | 1619.9746 | 8024.5445 | 1619.9746 | 8024.5445
5239 | 1547.6988 | 8012.1178 | 1547.6988 | 8012.1178
5240 | 1504.7899 | 8012.233 | 1504.7899 | 8012.233
5241 | 1465.8442 | 8088.888 | 1465.8442 | 8088.888
5242 | 1417.0361 | 8118.9741 | 1417.0361 | 8118.9741
5243 | 1337.7147 | 8025.3267 | 1337.7147 | 8025.3267
5244 | 1263.448 | 7909.071 | 1263.448 | 7909.071
5245 | 1219.3336 | 7796.4051 | 1219.3336 | 7796.4051
5246 | 1184.4029 | 7723.7824 | 1184.4029 | 7723.7824
5247 | 1169.7678 | 7646.0883 | 1169.7678 | 7646.0883
5248 | 1155.7085 | 7566.5074 | 1155.7085 | 7566.5074
5249 | 1165.4723 | 7568.9261 | 1165.4723 | 7568.9261
5250 | 1207.93 | 7686.3642 | 1207.93 | 7686.3642
5251 | 1263.1353 | 7695.5538 | 1263.1353 | 7695.5538
5252 | 1347.298 | 7653.895 | 1347.298 | 7653.895
5253 | 1398.2813 | 7564.2187 | 1398.2813 | 7564.2187
5254 | 1438.8598 | 7494.4035 | 1438.8598 | 7494.4035
5255 | 1519.6667 | 7454.5906 | 1519.6667 | 7454.5906
5256 | 1508.1719 | 7463.3421 | 1508.1719 | 7463.3421
5257 | 1457.7726 | 7456.8523 | 1457.7726 | 7456.8523
5258 | 1463.6899 | 7380.6355 | 1463.6899 | 7380.6355
5259 | 1492.8021 | 7317.1199 | 1492.8021 | 7317.1199
5260 | 1565.9449 | 7251.1314 | 1565.9449 | 7251.1314
5261 | 1634.3268 | 7306.9495 | 1634.3268 | 7306.9495
5262 | 1636.5073 | 7361.1547 | 1636.5073 | 7361.1547
5263 | 1551.5874 | 7355.0955 | 1551.5874 | 7355.0955
5264 | 1493.2243 | 7356.5512 | 1493.2243 | 7356.5512
5265 | 1456.6984 | 7424.6604 | 1456.6984 | 7424.6604
5266 | 1408.4673 | 7478.3731 | 1408.4673 | 7478.3731
5267 | 1332.8091 | 7450.4112 | 1332.8091 | 7450.4112
5268 | 1265.1866 | 7430.8406 | 1265.1866 | 7430.8406
5269 | 1216.0022 | 7427.427 | 1216.0022 | 7427.427
5270 | 1183.0424 | 7467.2405 | 1183.0424 | 7467.2405
5271 | 1167.7385 | 7497.4581 | 1167.7385 | 7497.4581
5272 | 1158.1441 | 7518.2487 | 1158.1441 | 7518.2487
5273 | 1163.7571 | 7600.931 | 1163.7571 | 7600.931
5274 | 1189.9149 | 7788.5789 | 1189.9149 | 7788.5789
5275 | 1240.5183 | 7872.1673 | 1240.5183 | 7872.1673
5276 | 1303.8498 | 7910.7721 | 1303.8498 | 7910.7721
5277 | 1358.9981 | 7897.1703 | 1358.9981 | 7897.1703
5278 | 1413.5191 | 7899.2405 | 1413.5191 | 7899.2405
5279 | 1489.1725 | 7897.8 | 1489.1725 | 7897.8
5280 | 1489.3944 | 7888.1193 | 1489.3944 | 7888.1193
5281 | 1438.5644 | 7837.5599 | 1438.5644 | 7837.5599
5282 | 1447.0961 | 7696.1604 | 1447.0961 | 7696.1604
5283 | 1464.0586 | 7528.0842 | 1464.0586 | 7528.0842
5284 | 1548.0182 | 7409.983 | 1548.0182 | 7409.983
5285 | 1623.631 | 7398.4399 | 1623.631 | 7398.4399
5286 | 1602.9073 | 7410.9215 | 1602.9073 | 7410.9215
5287 | 1535.1995 | 7385.7599 | 1535.1995 | 7385.7599
5288 | 1494.2141 | 7383.0265 | 1494.2141 | 7383.0265
5289 | 1463.6092 | 7419.8011 | 1463.6092 | 7419.8011
5290 | 1416.0005 | 7438.3251 | 1416.0005 | 7438.3251
5291 | 1343.3982 | 7403.6606 | 1343.3982 | 7403.6606
5292 | 1273.1685 | 7376.382 | 1273.1685 | 7376.382
5293 | 1222.7619 | 7334.9312 | 1222.7619 | 7334.9312
5294 | 1188.775 | 7330.1723 | 1188.775 | 7330.1723
5295 | 1165.4284 | 7358.2116 | 1165.4284 | 7358.2116
5296 | 1154.8179 | 7390.7318 | 1154.8179 | 7390.7318
5297 | 1155.5058 | 7502.0677 | 1155.5058 | 7502.0677
5298 | 1183.2471 | 7746.0173 | 1183.2471 | 7746.0173
5299 | 1218.6251 | 7906.1829 | 1218.6251 | 7906.1829
5300 | 1260.6149 | 8023.8785 | 1260.6149 | 8023.8785
5301 | 1329.1339 | 8069.7622 | 1329.1339 | 8069.7622
5302 | 1367.7058 | 8133.6639 | 1367.7058 | 8133.6639
5303 | 1454.8957 | 8178.1362 | 1454.8957 | 8178.1362
5304 | 1441.8179 | 8218.3899 | 1441.8179 | 8218.3899
5305 | 1402.667 | 8227.3161 | 1402.667 | 8227.3161
5306 | 1409.8693 | 8123.6186 | 1409.8693 | 8123.6186
5307 | 1439.0366 | 7994.9202 | 1439.0366 | 7994.9202
5308 | 1489.1042 | 7793.8744 | 1489.1042 | 7793.8744
5309 | 1572.624 | 7655.6522 | 1572.624 | 7655.6522
5310 | 1562.6253 | 7560.5571 | 1562.6253 | 7560.5571
5311 | 1507.7736 | 7471.8883 | 1507.7736 | 7471.8883
5312 | 1469.5478 | 7451.7281 | 1469.5478 | 7451.7281
5313 | 1437.01 | 7512.9672 | 1437.01 | 7512.9672
5314 | 1394.5324 | 7548.2477 | 1394.5324 | 7548.2477
5315 | 1327.2468 | 7525.1452 | 1327.2468 | 7525.1452
5316 | 1258.5803 | 7527.8607 | 1258.5803 | 7527.8607
5317 | 1211.0798 | 7540.0307 | 1211.0798 | 7540.0307
5318 | 1183.3123 | 7597.7736 | 1183.3123 | 7597.7736
5319 | 1158.4088 | 7674.7419 | 1158.4088 | 7674.7419
5320 | 1147.2326 | 7771.1043 | 1147.2326 | 7771.1043
5321 | 1149.6489 | 7923.3261 | 1149.6489 | 7923.3261
5322 | 1169.0628 | 8134.2654 | 1169.0628 | 8134.2654
5323 | 1202.2992 | 8189.8705 | 1202.2992 | 8189.8705
5324 | 1239.9595 | 8178.8761 | 1239.9595 | 8178.8761
5325 | 1303.1065 | 8109.14 | 1303.1065 | 8109.14
5326 | 1349.1931 | 8102.1617 | 1349.1931 | 8102.1617
5327 | 1435.1751 | 8148.9799 | 1435.1751 | 8148.9799
5328 | 1435.7386 | 8205.4874 | 1435.7386 | 8205.4874
5329 | 1403.7372 | 8200.1706 | 1403.7372 | 8200.1706
5330 | 1403.0065 | 8050.2252 | 1403.0065 | 8050.2252
5331 | 1416.2908 | 7801.0475 | 1416.2908 | 7801.0475
5332 | 1468.3909 | 7618.4339 | 1468.3909 | 7618.4339
5333 | 1547.8331 | 7660.0089 | 1547.8331 | 7660.0089
5334 | 1539.7369 | 7749.5704 | 1539.7369 | 7749.5704
5335 | 1479.3102 | 7793.278 | 1479.3102 | 7793.278
5336 | 1437.1121 | 7841.3167 | 1437.1121 | 7841.3167
5337 | 1395.7343 | 7867.7023 | 1395.7343 | 7867.7023
5338 | 1352.5704 | 7870.4752 | 1352.5704 | 7870.4752
5339 | 1285.5398 | 7843.016 | 1285.5398 | 7843.016
5340 | 1217.2157 | 7797.1376 | 1217.2157 | 7797.1376
5341 | 1170.1419 | 7744.1248 | 1170.1419 | 7744.1248
5342 | 1143.027 | 7726.7986 | 1143.027 | 7726.7986
5343 | 1122.1511 | 7727.0222 | 1122.1511 | 7727.0222
5344 | 1113.6016 | 7750.3262 | 1113.6016 | 7750.3262
5345 | 1120.7275 | 7860.8243 | 1120.7275 | 7860.8243
5346 | 1146.4401 | 8087.1797 | 1146.4401 | 8087.1797
5347 | 1190.0959 | 8196.4055 | 1190.0959 | 8196.4055
5348 | 1244.2052 | 8228.3078 | 1244.2052 | 8228.3078
5349 | 1310.1762 | 8184.8794 | 1310.1762 | 8184.8794
5350 | 1351.9522 | 8168.8526 | 1351.9522 | 8168.8526
5351 | 1435.9789 | 8195.3954 | 1435.9789 | 8195.3954
5352 | 1421.0627 | 8242.0166 | 1421.0627 | 8242.0166
5353 | 1378.2444 | 8243.4023 | 1378.2444 | 8243.4023
5354 | 1387.2986 | 8160.8181 | 1387.2986 | 8160.8181
5355 | 1408.3396 | 7977.1583 | 1408.3396 | 7977.1583
5356 | 1472.0918 | 7858.2194 | 1472.0918 | 7858.2194
5357 | 1559.7586 | 7906.497 | 1559.7586 | 7906.497
5358 | 1564.7402 | 7937.4107 | 1564.7402 | 7937.4107
5359 | 1501.9822 | 7911.5788 | 1501.9822 | 7911.5788
5360 | 1464.5905 | 7905.8292 | 1464.5905 | 7905.8292
5361 | 1430.4038 | 7965.3926 | 1430.4038 | 7965.3926
5362 | 1389.5534 | 8067.364 | 1389.5534 | 8067.364
5363 | 1304.4039 | 8107.9362 | 1304.4039 | 8107.9362
5364 | 1233.2663 | 8144.6674 | 1233.2663 | 8144.6674
5365 | 1179.6481 | 8170.9129 | 1179.6481 | 8170.9129
5366 | 1160.6741 | 8206.0345 | 1160.6741 | 8206.0345
5367 | 1135.1898 | 8222.3443 | 1135.1898 | 8222.3443
5368 | 1125.8556 | 8216.1569 | 1125.8556 | 8216.1569
5369 | 1141.5734 | 8261.4722 | 1141.5734 | 8261.4722
5370 | 1180.2741 | 8433.8716 | 1180.2741 | 8433.8716
5371 | 1241.4796 | 8505.2278 | 1241.4796 | 8505.2278
5372 | 1322.1314 | 8483.3417 | 1322.1314 | 8483.3417
5373 | 1369.6956 | 8372.0494 | 1369.6956 | 8372.0494
5374 | 1403.1963 | 8272.0726 | 1403.1963 | 8272.0726
5375 | 1491.8389 | 8187.3522 | 1491.8389 | 8187.3522
5376 | 1479.8837 | 8110.1429 | 1479.8837 | 8110.1429
5377 | 1423.1299 | 7965.2445 | 1423.1299 | 7965.2445
5378 | 1423.0136 | 7682.2525 | 1423.0136 | 7682.2525
5379 | 1460.1925 | 7387.9998 | 1460.1925 | 7387.9998
5380 | 1520.0843 | 7197.6782 | 1520.0843 | 7197.6782
5381 | 1620.1333 | 7203.2267 | 1620.1333 | 7203.2267
5382 | 1619.5526 | 7227.4379 | 1619.5526 | 7227.4379
5383 | 1553.2837 | 7201.1033 | 1553.2837 | 7201.1033
5384 | 1518.878 | 7176.2513 | 1518.878 | 7176.2513
5385 | 1469.4408 | 7140.3027 | 1469.4408 | 7140.3027
5386 | 1415.2938 | 7075.3793 | 1415.2938 | 7075.3793
5387 | 1333.2707 | 6982.4022 | 1333.2707 | 6982.4022
5388 | 1258.2062 | 6927.9781 | 1258.2062 | 6927.9781
5389 | 1201.694 | 6882.6733 | 1201.694 | 6882.6733
5390 | 1173.8315 | 6871.0442 | 1173.8315 | 6871.0442
5391 | 1154.7924 | 6890.0351 | 1154.7924 | 6890.0351
5392 | 1145.7853 | 6944.5062 | 1145.7853 | 6944.5062
5393 | 1149.8593 | 7083.6579 | 1149.8593 | 7083.6579
5394 | 1193.4221 | 7325.9319 | 1193.4221 | 7325.9319
5395 | 1255.1853 | 7464.3141 | 1255.1853 | 7464.3141
5396 | 1346.3782 | 7572.4584 | 1346.3782 | 7572.4584
5397 | 1397.2538 | 7602.2559 | 1397.2538 | 7602.2559
5398 | 1423.838 | 7591.0885 | 1423.838 | 7591.0885
5399 | 1506.8923 | 7564.8483 | 1506.8923 | 7564.8483
5400 | 1483.4486 | 7541.7625 | 1483.4486 | 7541.7625
5401 | 1427.3894 | 7473.4412 | 1427.3894 | 7473.4412
5402 | 1422.646 | 7303.5556 | 1422.646 | 7303.5556
5403 | 1447.2703 | 7145.5333 | 1447.2703 | 7145.5333
5404 | 1504.6263 | 7033.297 | 1504.6263 | 7033.297
5405 | 1601.6346 | 6985.5598 | 1601.6346 | 6985.5598
5406 | 1614.4051 | 6929.8425 | 1614.4051 | 6929.8425
5407 | 1542.2708 | 6831.1198 | 1542.2708 | 6831.1198
5408 | 1490.1022 | 6775.6034 | 1490.1022 | 6775.6034
5409 | 1457.5475 | 6777.1893 | 1457.5475 | 6777.1893
5410 | 1403.1338 | 6774.0975 | 1403.1338 | 6774.0975
5411 | 1323.2573 | 6700.0552 | 1323.2573 | 6700.0552
5412 | 1246.6957 | 6646.1338 | 1246.6957 | 6646.1338
5413 | 1196.5303 | 6609.3748 | 1196.5303 | 6609.3748
5414 | 1159.7044 | 6597.0755 | 1159.7044 | 6597.0755
5415 | 1138.6067 | 6577.6939 | 1138.6067 | 6577.6939
5416 | 1127.6939 | 6572.6795 | 1127.6939 | 6572.6795
5417 | 1140.5575 | 6648.9944 | 1140.5575 | 6648.9944
5418 | 1178.5174 | 6845.5231 | 1178.5174 | 6845.5231
5419 | 1226.0108 | 6954.2463 | 1226.0108 | 6954.2463
5420 | 1314.2721 | 7029.883 | 1314.2721 | 7029.883
5421 | 1370.4527 | 7040.9132 | 1370.4527 | 7040.9132
5422 | 1407.6163 | 7046.5023 | 1407.6163 | 7046.5023
5423 | 1492.9195 | 7065.002 | 1492.9195 | 7065.002
5424 | 1467.3432 | 7092.0181 | 1467.3432 | 7092.0181
5425 | 1410.2217 | 7057.545 | 1410.2217 | 7057.545
5426 | 1415.2404 | 6905.4212 | 1415.2404 | 6905.4212
5427 | 1446.5689 | 6784.5983 | 1446.5689 | 6784.5983
5428 | 1489.8208 | 6672.6971 | 1489.8208 | 6672.6971
5429 | 1577.9635 | 6665.1756 | 1577.9635 | 6665.1756
5430 | 1597.7997 | 6666.4303 | 1597.7997 | 6666.4303
5431 | 1520.915 | 6622.3339 | 1520.915 | 6622.3339
5432 | 1476.4537 | 6591.9522 | 1476.4537 | 6591.9522
5433 | 1441.7504 | 6628.8943 | 1441.7504 | 6628.8943
5434 | 1391.0172 | 6627.3106 | 1391.0172 | 6627.3106
5435 | 1310.1748 | 6552.9332 | 1310.1748 | 6552.9332
5436 | 1241.9921 | 6499.1793 | 1241.9921 | 6499.1793
5437 | 1192.3722 | 6473.6471 | 1192.3722 | 6473.6471
5438 | 1167.9229 | 6522.0064 | 1167.9229 | 6522.0064
5439 | 1144.1887 | 6625.45 | 1144.1887 | 6625.45
5440 | 1127.7661 | 6790.0113 | 1127.7661 | 6790.0113
5441 | 1135.3605 | 7050.8152 | 1135.3605 | 7050.8152
5442 | 1159.2385 | 7395.4714 | 1159.2385 | 7395.4714
5443 | 1194.0339 | 7596.0202 | 1194.0339 | 7596.0202
5444 | 1265.5432 | 7688.4134 | 1265.5432 | 7688.4134
5445 | 1321.6129 | 7660.5685 | 1321.6129 | 7660.5685
5446 | 1367.1972 | 7622.4232 | 1367.1972 | 7622.4232
5447 | 1445.8402 | 7611.599 | 1445.8402 | 7611.599
5448 | 1443.6227 | 7605.4372 | 1443.6227 | 7605.4372
5449 | 1400.4872 | 7489.1923 | 1400.4872 | 7489.1923
5450 | 1411.6631 | 7224.1298 | 1411.6631 | 7224.1298
5451 | 1419.7804 | 7053.7077 | 1419.7804 | 7053.7077
5452 | 1461.082 | 6868.9157 | 1461.082 | 6868.9157
5453 | 1544.0194 | 6754.1526 | 1544.0194 | 6754.1526
5454 | 1560.5533 | 6621.1878 | 1560.5533 | 6621.1878
5455 | 1497.2095 | 6470.0173 | 1497.2095 | 6470.0173
5456 | 1448.415 | 6392.3823 | 1448.415 | 6392.3823
5457 | 1409.8155 | 6464.178 | 1409.8155 | 6464.178
5458 | 1372.6843 | 6623.7917 | 1372.6843 | 6623.7917
5459 | 1305.7129 | 6700.3904 | 1305.7129 | 6700.3904
5460 | 1240.7693 | 6717.1813 | 1240.7693 | 6717.1813
5461 | 1188.7524 | 6660.147 | 1188.7524 | 6660.147
5462 | 1156.91 | 6505.585 | 1156.91 | 6505.585
5463 | 1134.9706 | 6286.2984 | 1134.9706 | 6286.2984
5464 | 1126.027 | 6148.405 | 1126.027 | 6148.405
5465 | 1128.5404 | 6177.6341 | 1128.5404 | 6177.6341
5466 | 1154.827 | 6384.3843 | 1154.827 | 6384.3843
5467 | 1172.7047 | 6516.2314 | 1172.7047 | 6516.2314
5468 | 1224.1666 | 6601.5869 | 1224.1666 | 6601.5869
5469 | 1277.6346 | 6616.4711 | 1277.6346 | 6616.4711
5470 | 1321.3616 | 6625.9142 | 1321.3616 | 6625.9142
5471 | 1407.5382 | 6611.236 | 1407.5382 | 6611.236
5472 | 1415.4058 | 6538.7185 | 1415.4058 | 6538.7185
5473 | 1372.337 | 6395.4957 | 1372.337 | 6395.4957
5474 | 1375.2573 | 6254.0961 | 1375.2573 | 6254.0961
5475 | 1391.8203 | 6138.8029 | 1391.8203 | 6138.8029
5476 | 1437.2994 | 5970.935 | 1437.2994 | 5970.935
5477 | 1531.2203 | 5890.1875 | 1531.2203 | 5890.1875
5478 | 1527.9206 | 5847.5402 | 1527.9206 | 5847.5402
5479 | 1468.9403 | 5779.1469 | 1468.9403 | 5779.1469
5480 | 1437.1082 | 5757.311 | 1437.1082 | 5757.311
5481 | 1404.4719 | 5816.3717 | 1404.4719 | 5816.3717
5482 | 1360.5186 | 5881.1437 | 1360.5186 | 5881.1437
5483 | 1290.2988 | 5874.7977 | 1290.2988 | 5874.7977
5484 | 1228.8207 | 5877.0105 | 1228.8207 | 5877.0105
5485 | 1184.4523 | 5860.1917 | 1184.4523 | 5860.1917
5486 | 1152.7027 | 5858.6166 | 1152.7027 | 5858.6166
5487 | 1134.413 | 5855.824 | 1134.413 | 5855.824
5488 | 1120.87 | 5860.0256 | 1120.87 | 5860.0256
5489 | 1127.9571 | 5938.5188 | 1127.9571 | 5938.5188
5490 | 1146.3383 | 6133.7071 | 1146.3383 | 6133.7071
5491 | 1169.3367 | 6240.587 | 1169.3367 | 6240.587
5492 | 1214.9819 | 6311.3644 | 1214.9819 | 6311.3644
5493 | 1270.1493 | 6309.8272 | 1270.1493 | 6309.8272
5494 | 1320.1689 | 6307.3732 | 1320.1689 | 6307.3732
5495 | 1389.927 | 6316.4892 | 1389.927 | 6316.4892
5496 | 1395.8016 | 6329.0947 | 1395.8016 | 6329.0947
5497 | 1359.3992 | 6296.6324 | 1359.3992 | 6296.6324
5498 | 1359.5481 | 6239.1828 | 1359.5481 | 6239.1828
5499 | 1378.782 | 6193.0939 | 1378.782 | 6193.0939
5500 | 1427.5516 | 6067.9551 | 1427.5516 | 6067.9551
5501 | 1526.893 | 6028.0935 | 1526.893 | 6028.0935
5502 | 1532.4567 | 6027.3375 | 1532.4567 | 6027.3375
5503 | 1470.545 | 5969.6682 | 1470.545 | 5969.6682
5504 | 1426.4906 | 5925.5463 | 1426.4906 | 5925.5463
5505 | 1408.2795 | 5931.824 | 1408.2795 | 5931.824
5506 | 1356.2693 | 5945.1535 | 1356.2693 | 5945.1535
5507 | 1291.8775 | 5917.5268 | 1291.8775 | 5917.5268
5508 | 1224.4854 | 5913.7072 | 1224.4854 | 5913.7072
5509 | 1180.8169 | 5914.8179 | 1180.8169 | 5914.8179
5510 | 1149.9412 | 5944.0748 | 1149.9412 | 5944.0748
5511 | 1131.447 | 5956.1954 | 1131.447 | 5956.1954
5512 | 1119.3639 | 5958.5539 | 1119.3639 | 5958.5539
5513 | 1126.8828 | 6022.9716 | 1126.8828 | 6022.9716
5514 | 1156.3802 | 6191.517 | 1156.3802 | 6191.517
5515 | 1187.5867 | 6256.6733 | 1187.5867 | 6256.6733
5516 | 1257.0742 | 6281.7054 | 1257.0742 | 6281.7054
5517 | 1306.5764 | 6289.5518 | 1306.5764 | 6289.5518
5518 | 1341.6167 | 6318.9352 | 1341.6167 | 6318.9352
5519 | 1417.4324 | 6339.6132 | 1417.4324 | 6339.6132
5520 | 1414.7994 | 6350.3755 | 1414.7994 | 6350.3755
5521 | 1376.8474 | 6299.6485 | 1376.8474 | 6299.6485
5522 | 1374.6617 | 6232.8154 | 1374.6617 | 6232.8154
5523 | 1396.59 | 6159.4134 | 1396.59 | 6159.4134
5524 | 1441.9883 | 6036.788 | 1441.9883 | 6036.788
5525 | 1541.6909 | 6035.1312 | 1541.6909 | 6035.1312
5526 | 1556.1867 | 6041.5805 | 1556.1867 | 6041.5805
5527 | 1483.7292 | 5998.3219 | 1483.7292 | 5998.3219
5528 | 1451.6118 | 5972.7996 | 1451.6118 | 5972.7996
5529 | 1410.088 | 6033.7035 | 1410.088 | 6033.7035
5530 | 1367.8247 | 6110.5402 | 1367.8247 | 6110.5402
5531 | 1287.9938 | 6137.8747 | 1287.9938 | 6137.8747
5532 | 1211.3776 | 6201.2487 | 1211.3776 | 6201.2487
5533 | 1163.3928 | 6258.6613 | 1163.3928 | 6258.6613
5534 | 1141.4208 | 6312.3826 | 1141.4208 | 6312.3826
5535 | 1125.2737 | 6320.6493 | 1125.2737 | 6320.6493
5536 | 1111.0503 | 6305.9161 | 1111.0503 | 6305.9161
5537 | 1123.4065 | 6344.5288 | 1123.4065 | 6344.5288
5538 | 1159.2628 | 6490.4529 | 1159.2628 | 6490.4529
5539 | 1210.4698 | 6544.5499 | 1210.4698 | 6544.5499
5540 | 1300.0955 | 6553.3282 | 1300.0955 | 6553.3282
5541 | 1348.1501 | 6507.5539 | 1348.1501 | 6507.5539
5542 | 1390.2277 | 6470.749 | 1390.2277 | 6470.749
5543 | 1469.0248 | 6434.7901 | 1469.0248 | 6434.7901
5544 | 1447.4213 | 6404.3314 | 1447.4213 | 6404.3314
5545 | 1396.8149 | 6351.4261 | 1396.8149 | 6351.4261
5546 | 1407.422 | 6293.1388 | 1407.422 | 6293.1388
5547 | 1428.0318 | 6307.2057 | 1428.0318 | 6307.2057
5548 | 1468.7943 | 6378.2854 | 1468.7943 | 6378.2854
5549 | 1570.1501 | 6582.7336 | 1570.1501 | 6582.7336
5550 | 1598.9247 | 6799.6445 | 1598.9247 | 6799.6445
5551 | 1522.1189 | 6936.0155 | 1522.1189 | 6936.0155
5552 | 1475.1728 | 7013.8808 | 1475.1728 | 7013.8808
5553 | 1437.4524 | 7042.1096 | 1437.4524 | 7042.1096
5554 | 1380.0058 | 7020.7532 | 1380.0058 | 7020.7532
5555 | 1300.7011 | 6939.8407 | 1300.7011 | 6939.8407
5556 | 1224.1215 | 6862.4602 | 1224.1215 | 6862.4602
5557 | 1171.0667 | 6768.7291 | 1171.0667 | 6768.7291
5558 | 1147.1945 | 6699.7928 | 1147.1945 | 6699.7928
5559 | 1128.9704 | 6653.6009 | 1128.9704 | 6653.6009
5560 | 1117.3974 | 6648.754 | 1117.3974 | 6648.754
5561 | 1130.941 | 6746.5172 | 1130.941 | 6746.5172
5562 | 1166.7153 | 6973.5428 | 1166.7153 | 6973.5428
5563 | 1222.5415 | 7102.5413 | 1222.5415 | 7102.5413
5564 | 1306.4681 | 7190.7454 | 1306.4681 | 7190.7454
5565 | 1358.154 | 7242.4939 | 1358.154 | 7242.4939
5566 | 1394.9607 | 7308.4064 | 1394.9607 | 7308.4064
5567 | 1478.4986 | 7380.0242 | 1478.4986 | 7380.0242
5568 | 1467.114 | 7460.9962 | 1467.114 | 7460.9962
5569 | 1406.73 | 7516.1703 | 1406.73 | 7516.1703
5570 | 1409.5191 | 7557.5841 | 1409.5191 | 7557.5841
5571 | 1429.4422 | 7591.9264 | 1429.4422 | 7591.9264
5572 | 1471.9151 | 7574.6994 | 1471.9151 | 7574.6994
5573 | 1573.3623 | 7654.1441 | 1573.3623 | 7654.1441
5574 | 1591.2532 | 7724.4356 | 1591.2532 | 7724.4356
5575 | 1516.7497 | 7724.2412 | 1516.7497 | 7724.2412
5576 | 1464.7103 | 7716.8159 | 1464.7103 | 7716.8159
5577 | 1425.7993 | 7721.0829 | 1425.7993 | 7721.0829
5578 | 1374.2065 | 7733.9097 | 1374.2065 | 7733.9097
5579 | 1292.7991 | 7717.1747 | 1292.7991 | 7717.1747
5580 | 1229.5729 | 7698.4419 | 1229.5729 | 7698.4419
5581 | 1176.5724 | 7643.2507 | 1176.5724 | 7643.2507
5582 | 1157.0513 | 7592.5791 | 1157.0513 | 7592.5791
5583 | 1129.4047 | 7529.6306 | 1129.4047 | 7529.6306
5584 | 1116.2711 | 7473.3413 | 1116.2711 | 7473.3413
5585 | 1130.8843 | 7513.9648 | 1130.8843 | 7513.9648
5586 | 1163.4567 | 7695.2452 | 1163.4567 | 7695.2452
5587 | 1209.6015 | 7798.1035 | 1209.6015 | 7798.1035
5588 | 1298.7037 | 7860.8378 | 1298.7037 | 7860.8378
5589 | 1343.4716 | 7866.0032 | 1343.4716 | 7866.0032
5590 | 1380.2002 | 7869.9167 | 1380.2002 | 7869.9167
5591 | 1477.4537 | 7863.4491 | 1477.4537 | 7863.4491
5592 | 1472.4102 | 7856.4496 | 1472.4102 | 7856.4496
5593 | 1413.1965 | 7754.6153 | 1413.1965 | 7754.6153
5594 | 1401.6158 | 7528.2602 | 1401.6158 | 7528.2602
5595 | 1426.4717 | 7415.9832 | 1426.4717 | 7415.9832
5596 | 1463.9952 | 7319.3304 | 1463.9952 | 7319.3304
5597 | 1551.2635 | 7320.1871 | 1551.2635 | 7320.1871
5598 | 1576.8913 | 7327.139 | 1576.8913 | 7327.139
5599 | 1517.0468 | 7290.7506 | 1517.0468 | 7290.7506
5600 | 1460.6184 | 7270.4228 | 1460.6184 | 7270.4228
5601 | 1424.7688 | 7270.3331 | 1424.7688 | 7270.3331
5602 | 1370.7349 | 7326.5593 | 1370.7349 | 7326.5593
5603 | 1295.0692 | 7338.4778 | 1295.0692 | 7338.4778
5604 | 1233.4514 | 7343.8744 | 1233.4514 | 7343.8744
5605 | 1185.3609 | 7349.0066 | 1185.3609 | 7349.0066
5606 | 1155.4186 | 7384.2958 | 1155.4186 | 7384.2958
5607 | 1132.7507 | 7420.8809 | 1132.7507 | 7420.8809
5608 | 1123.9301 | 7459.2658 | 1123.9301 | 7459.2658
5609 | 1126.9023 | 7576.8017 | 1126.9023 | 7576.8017
5610 | 1159.2324 | 7815.8919 | 1159.2324 | 7815.8919
5611 | 1191.383 | 7953.6038 | 1191.383 | 7953.6038
5612 | 1264.7541 | 8045.4944 | 1264.7541 | 8045.4944
5613 | 1320.4364 | 8069.4271 | 1320.4364 | 8069.4271
5614 | 1363.2156 | 8083.8971 | 1363.2156 | 8083.8971
5615 | 1439.8293 | 8095.5266 | 1439.8293 | 8095.5266
5616 | 1432.4656 | 8105.4511 | 1432.4656 | 8105.4511
5617 | 1399.2754 | 7988.0333 | 1399.2754 | 7988.0333
5618 | 1405.825 | 7768.2133 | 1405.825 | 7768.2133
5619 | 1425.1196 | 7683.4169 | 1425.1196 | 7683.4169
5620 | 1452.8577 | 7597.3207 | 1452.8577 | 7597.3207
5621 | 1536.0511 | 7598.1774 | 1536.0511 | 7598.1774
5622 | 1560.8395 | 7653.8908 | 1560.8395 | 7653.8908
5623 | 1496.9536 | 7688.2147 | 1496.9536 | 7688.2147
5624 | 1436.0172 | 7739.1021 | 1436.0172 | 7739.1021
5625 | 1393.7304 | 7779.7306 | 1393.7304 | 7779.7306
5626 | 1355.1044 | 7794.7358 | 1355.1044 | 7794.7358
5627 | 1293.4986 | 7752.6985 | 1293.4986 | 7752.6985
5628 | 1228.2377 | 7726.4252 | 1228.2377 | 7726.4252
5629 | 1181.799 | 7733.9034 | 1181.799 | 7733.9034
5630 | 1153.8337 | 7781.4248 | 1153.8337 | 7781.4248
5631 | 1132.7095 | 7822.7018 | 1132.7095 | 7822.7018
5632 | 1117.3886 | 7835.6168 | 1117.3886 | 7835.6168
5633 | 1121.1629 | 7883.1105 | 1121.1629 | 7883.1105
5634 | 1140.5187 | 8027.8616 | 1140.5187 | 8027.8616
5635 | 1160.4071 | 8093.6882 | 1160.4071 | 8093.6882
5636 | 1216.8305 | 8161.2818 | 1216.8305 | 8161.2818
5637 | 1267.2443 | 8155.5555 | 1267.2443 | 8155.5555
5638 | 1301.4628 | 8156.1176 | 1301.4628 | 8156.1176
5639 | 1385.4394 | 8142.4448 | 1385.4394 | 8142.4448
5640 | 1373.2945 | 8061.5491 | 1373.2945 | 8061.5491
5641 | 1341.386 | 7847.1112 | 1341.386 | 7847.1112
5642 | 1340.33 | 7557.4166 | 1340.33 | 7557.4166
5643 | 1354.9605 | 7384.481 | 1354.9605 | 7384.481
5644 | 1388.0054 | 7259.1746 | 1388.0054 | 7259.1746
5645 | 1464.7439 | 7259.1934 | 1464.7439 | 7259.1934
5646 | 1485.1719 | 7269.4967 | 1485.1719 | 7269.4967
5647 | 1432.3151 | 7247.0161 | 1432.3151 | 7247.0161
5648 | 1404.0255 | 7273.2714 | 1404.0255 | 7273.2714
5649 | 1364.9649 | 7326.4674 | 1364.9649 | 7326.4674
5650 | 1323.5103 | 7387.3853 | 1323.5103 | 7387.3853
5651 | 1255.753 | 7381.542 | 1255.753 | 7381.542
5652 | 1196.4206 | 7384.4251 | 1196.4206 | 7384.4251
5653 | 1151.841 | 7377.1575 | 1151.841 | 7377.1575
5654 | 1125.3252 | 7401.3874 | 1125.3252 | 7401.3874
5655 | 1106.6961 | 7391.3895 | 1106.6961 | 7391.3895
5656 | 1084.9289 | 7318.8464 | 1084.9289 | 7318.8464
5657 | 1093.2841 | 7262.6173 | 1093.2841 | 7262.6173
5658 | 1108.9786 | 7298.7864 | 1108.9786 | 7298.7864
5659 | 1128.5739 | 7258.2092 | 1128.5739 | 7258.2092
5660 | 1181.5802 | 7185.2158 | 1181.5802 | 7185.2158
5661 | 1223.0071 | 7083.1396 | 1223.0071 | 7083.1396
5662 | 1278.2318 | 7015.5028 | 1278.2318 | 7015.5028
5663 | 1347.2888 | 6954.9118 | 1347.2888 | 6954.9118
5664 | 1331.7573 | 6901.6643 | 1331.7573 | 6901.6643
5665 | 1303.9339 | 6811.7271 | 1303.9339 | 6811.7271
5666 | 1304.8545 | 6716.0728 | 1304.8545 | 6716.0728
5667 | 1326.6347 | 6615.3577 | 1326.6347 | 6615.3577
5668 | 1366.1239 | 6465.9219 | 1366.1239 | 6465.9219
5669 | 1459.7612 | 6436.2818 | 1459.7612 | 6436.2818
5670 | 1480.8466 | 6434.6879 | 1480.8466 | 6434.6879
5671 | 1430.9222 | 6395.786 | 1430.9222 | 6395.786
5672 | 1387.204 | 6349.8208 | 1387.204 | 6349.8208
5673 | 1352.0288 | 6296.1103 | 1352.0288 | 6296.1103
5674 | 1307.9944 | 6222.306 | 1307.9944 | 6222.306
5675 | 1244.43 | 6103.3563 | 1244.43 | 6103.3563
5676 | 1189.7831 | 6007.5436 | 1189.7831 | 6007.5436
5677 | 1141.6281 | 5938.277 | 1141.6281 | 5938.277
5678 | 1114.4172 | 5957.9827 | 1114.4172 | 5957.9827
5679 | 1097.1223 | 5991.2165 | 1097.1223 | 5991.2165
5680 | 1084.3653 | 6024.4069 | 1084.3653 | 6024.4069
5681 | 1091.5531 | 6160.3749 | 1091.5531 | 6160.3749
5682 | 1115.3765 | 6364.7792 | 1115.3765 | 6364.7792
5683 | 1141.1148 | 6459.2593 | 1141.1148 | 6459.2593
5684 | 1213.5461 | 6508.7559 | 1213.5461 | 6508.7559
5685 | 1253.6538 | 6509.5647 | 1253.6538 | 6509.5647
5686 | 1299.4004 | 6494.5433 | 1299.4004 | 6494.5433
5687 | 1385.0168 | 6454.0601 | 1385.0168 | 6454.0601
5688 | 1373.3772 | 6421.0879 | 1373.3772 | 6421.0879
5689 | 1324.1365 | 6325.9562 | 1324.1365 | 6325.9562
5690 | 1328.5312 | 6199.4699 | 1328.5312 | 6199.4699
5691 | 1352.678 | 6094.5657 | 1352.678 | 6094.5657
5692 | 1387.5768 | 5913.6277 | 1387.5768 | 5913.6277
5693 | 1485.7526 | 5857.6799 | 1485.7526 | 5857.6799
5694 | 1520.1119 | 5817.7137 | 1520.1119 | 5817.7137
5695 | 1465.0055 | 5738.261 | 1465.0055 | 5738.261
5696 | 1416.6324 | 5673.8637 | 1416.6324 | 5673.8637
5697 | 1375.3817 | 5698.5735 | 1375.3817 | 5698.5735
5698 | 1325.9911 | 5822.3284 | 1325.9911 | 5822.3284
5699 | 1245.7585 | 5883.6786 | 1245.7585 | 5883.6786
5700 | 1185.2299 | 5882.8753 | 1185.2299 | 5882.8753
5701 | 1137.0997 | 5859.3539 | 1137.0997 | 5859.3539
5702 | 1111.8373 | 5860.4598 | 1111.8373 | 5860.4598
5703 | 1103.0012 | 5848.2836 | 1103.0012 | 5848.2836
5704 | 1083.3894 | 5833.5504 | 1083.3894 | 5833.5504
5705 | 1099.4199 | 5910.2003 | 1099.4199 | 5910.2003
5706 | 1137.7708 | 6108.5723 | 1137.7708 | 6108.5723
5707 | 1173.869 | 6197.6904 | 1173.869 | 6197.6904
5708 | 1269.4682 | 6235.7926 | 1269.4682 | 6235.7926
5709 | 1315.4093 | 6232.4122 | 1315.4093 | 6232.4122
5710 | 1361.9657 | 6234.65 | 1361.9657 | 6234.65
5711 | 1441.3676 | 6243.0957 | 1441.3676 | 6243.0957
5712 | 1421.5374 | 6246.1501 | 1421.5374 | 6246.1501
5713 | 1369.8091 | 6223.4065 | 1369.8091 | 6223.4065
5714 | 1368.6031 | 6190.0863 | 1368.6031 | 6190.0863
5715 | 1396.5543 | 6142.4893 | 1396.5543 | 6142.4893
5716 | 1418.9828 | 6012.9938 | 1418.9828 | 6012.9938
5717 | 1526.612 | 5961.4026 | 1526.612 | 5961.4026
5718 | 1569.0203 | 5929.3119 | 1569.0203 | 5929.3119
5719 | 1501.769 | 5843.6594 | 1501.769 | 5843.6594
5720 | 1450.9484 | 5782.9485 | 1450.9484 | 5782.9485
5721 | 1416.0972 | 5768.4481 | 1416.0972 | 5768.4481
5722 | 1359.7568 | 5751.4484 | 1359.7568 | 5751.4484
5723 | 1279.5557 | 5707.2327 | 1279.5557 | 5707.2327
5724 | 1202.5998 | 5702.0727 | 1202.5998 | 5702.0727
5725 | 1157.5718 | 5717.0912 | 1157.5718 | 5717.0912
5726 | 1135.4553 | 5769.6396 | 1135.4553 | 5769.6396
5727 | 1115.476 | 5823.9867 | 1115.476 | 5823.9867
5728 | 1098.8831 | 5903.9277 | 1098.8831 | 5903.9277
5729 | 1109.4836 | 6061.5115 | 1109.4836 | 6061.5115
5730 | 1142.2309 | 6330.7635 | 1142.2309 | 6330.7635
5731 | 1184.3103 | 6500.8154 | 1184.3103 | 6500.8154
5732 | 1292.2274 | 6618.3434 | 1292.2274 | 6618.3434
5733 | 1335.9737 | 6672.4378 | 1335.9737 | 6672.4378
5734 | 1368.6591 | 6721.0911 | 1368.6591 | 6721.0911
5735 | 1457.5065 | 6760.0337 | 1457.5065 | 6760.0337
5736 | 1447.5206 | 6798.6118 | 1447.5206 | 6798.6118
5737 | 1382.437 | 6805.6948 | 1382.437 | 6805.6948
5738 | 1370.6383 | 6812.2551 | 1370.6383 | 6812.2551
5739 | 1388.3086 | 6840.0623 | 1388.3086 | 6840.0623
5740 | 1423.288 | 6829.5379 | 1423.288 | 6829.5379
5741 | 1508.7549 | 6914.5123 | 1508.7549 | 6914.5123
5742 | 1554.1215 | 7001.2251 | 1554.1215 | 7001.2251
5743 | 1489.602 | 7033.3708 | 1489.602 | 7033.3708
5744 | 1444.2545 | 7085.096 | 1444.2545 | 7085.096
5745 | 1406.1976 | 7153.5403 | 1406.1976 | 7153.5403
5746 | 1358.6022 | 7198.5396 | 1358.6022 | 7198.5396
5747 | 1275.0502 | 7197.8908 | 1275.0502 | 7197.8908
5748 | 1205.2205 | 7210.6602 | 1205.2205 | 7210.6602
5749 | 1160.4318 | 7214.7871 | 1160.4318 | 7214.7871
5750 | 1131.2305 | 7254.0978 | 1131.2305 | 7254.0978
5751 | 1113.1372 | 7325.704 | 1113.1372 | 7325.704
5752 | 1104.3161 | 7416.2016 | 1104.3161 | 7416.2016
5753 | 1116.6129 | 7559.71 | 1116.6129 | 7559.71
5754 | 1146.003 | 7797.6274 | 1146.003 | 7797.6274
5755 | 1179.2211 | 7926.961 | 1179.2211 | 7926.961
5756 | 1272.4524 | 8005.2788 | 1272.4524 | 8005.2788
5757 | 1323.8844 | 8014.4658 | 1323.8844 | 8014.4658
5758 | 1357.9355 | 8021.2278 | 1357.9355 | 8021.2278
5759 | 1460.0035 | 8008.728 | 1460.0035 | 8008.728
5760 | 1442.8043 | 7965.0317 | 1442.8043 | 7965.0317
5761 | 1382.6835 | 7765.3394 | 1382.6835 | 7765.3394
5762 | 1393.0631 | 7438.2778 | 1393.0631 | 7438.2778
5763 | 1403.836 | 7271.3746 | 1403.836 | 7271.3746
5764 | 1429.1034 | 7133.3332 | 1429.1034 | 7133.3332
5765 | 1513.2478 | 7085.7637 | 1513.2478 | 7085.7637
5766 | 1576.5459 | 7079.6456 | 1576.5459 | 7079.6456
5767 | 1501.6992 | 7050.63 | 1501.6992 | 7050.63
5768 | 1453.6421 | 7049.9073 | 1453.6421 | 7049.9073
5769 | 1417.2814 | 7051.6608 | 1417.2814 | 7051.6608
5770 | 1363.0064 | 7117.103 | 1363.0064 | 7117.103
5771 | 1295.0213 | 7198.7286 | 1295.0213 | 7198.7286
5772 | 1223.9273 | 7274.5025 | 1223.9273 | 7274.5025
5773 | 1174.8086 | 7345.6553 | 1174.8086 | 7345.6553
5774 | 1151.0198 | 7437.5815 | 1151.0198 | 7437.5815
5775 | 1128.8062 | 7524.9388 | 1128.8062 | 7524.9388
5776 | 1131.8754 | 7603.2042 | 1131.8754 | 7603.2042
5777 | 1145.382 | 7732.4695 | 1145.382 | 7732.4695
5778 | 1168.2349 | 7946.0899 | 1168.2349 | 7946.0899
5779 | 1189.0027 | 8023.1433 | 1189.0027 | 8023.1433
5780 | 1263.2535 | 8054.5429 | 1263.2535 | 8054.5429
5781 | 1312.5442 | 8038.9303 | 1312.5442 | 8038.9303
5782 | 1359.7909 | 8044.5194 | 1359.7909 | 8044.5194
5783 | 1443.8124 | 8060.0029 | 1443.8124 | 8060.0029
5784 | 1448.189 | 8053.6735 | 1448.189 | 8053.6735
5785 | 1402.01 | 7920.0019 | 1402.01 | 7920.0019
5786 | 1403.4726 | 7588.2485 | 1403.4726 | 7588.2485
5787 | 1419.5164 | 7335.7196 | 1419.5164 | 7335.7196
5788 | 1448.2084 | 7113.8957 | 1448.2084 | 7113.8957
5789 | 1520.847 | 6976.5113 | 1520.847 | 6976.5113
5790 | 1562.0892 | 6858.1247 | 1562.0892 | 6858.1247
5791 | 1501.6447 | 6669.252 | 1501.6447 | 6669.252
5792 | 1451.9684 | 6610.7195 | 1451.9684 | 6610.7195
5793 | 1416.5634 | 6750.0438 | 1416.5634 | 6750.0438
5794 | 1371.6186 | 6931.441 | 1371.6186 | 6931.441
5795 | 1307.2108 | 7010.8883 | 1307.2108 | 7010.8883
5796 | 1232.2501 | 5531.4635 | 1232.2501 | 5531.4635
5797 | 1188.5136 | 5558.2228 | 1188.5136 | 5558.2228
5798 | 1168.2593 | 5649.3048 | 1168.2593 | 5649.3048
5799 | 1152.2195 | 5822.7674 | 1152.2195 | 5822.7674
5800 | 1145.6577 | 6053.8797 | 1145.6577 | 6053.8797
5801 | 1154.5473 | 6310.8482 | 1154.5473 | 6310.8482
5802 | 1169.7818 | 6447.2359 | 1169.7818 | 6447.2359
5803 | 1175.2862 | 6475.3868 | 1175.2862 | 6475.3868
5804 | 1225.2925 | 6423.6785 | 1225.2925 | 6423.6785
5805 | 1288.4751 | 6353.1424 | 1288.4751 | 6353.1424
5806 | 1324.18 | 6309.0521 | 1324.18 | 6309.0521
5807 | 1404.291 | 6307.83 | 1404.291 | 6307.83
5808 | 1399.9315 | 6336.795 | 1399.9315 | 6336.795
5809 | 1369.6589 | 6287.5818 | 1369.6589 | 6287.5818
5810 | 1367.91 | 6086.6454 | 1367.91 | 6086.6454
5811 | 1364.9879 | 5901.7306 | 1364.9879 | 5901.7306
5812 | 1384.3687 | 5780.9404 | 1384.3687 | 5780.9404
5813 | 1446.8469 | 5718.7447 | 1446.8469 | 5718.7447
5814 | 1510.2892 | 5639.0525 | 1510.2892 | 5639.0525
5815 | 1459.0487 | 5563.41 | 1459.0487 | 5563.41
5816 | 1416.5126 | 5543.7113 | 1416.5126 | 5543.7113
5817 | 1385.3185 | 5524.0319 | 1385.3185 | 5524.0319
5818 | 1350.9904 | 5522.5881 | 1350.9904 | 5522.5881
5819 | 1274.9069 | 5550.264 | 1274.9069 | 5550.264
5820 | 1223.2506 | 5524.0594 | 1223.2506 | 5524.0594
5821 | 1175.5474 | 5505.3363 | 1175.5474 | 5505.3363
5822 | 1148.165 | 5489.1911 | 1148.165 | 5489.1911
5823 | 1130.223 | 5485.4841 | 1130.223 | 5485.4841
5824 | 1118.5694 | 5557.0115 | 1118.5694 | 5557.0115
5825 | 1123.7577 | 5732.6672 | 1123.7577 | 5732.6672
5826 | 1136.4199 | 5860.0642 | 1136.4199 | 5860.0642
5827 | 1159.854 | 5933.0364 | 1159.854 | 5933.0364
5828 | 1230.1329 | 5938.5776 | 1230.1329 | 5938.5776
5829 | 1281.76 | 5916.1682 | 1281.76 | 5916.1682
5830 | 1323.9845 | 5885.2995 | 1323.9845 | 5885.2995
5831 | 1395.9069 | 5855.6509 | 1395.9069 | 5855.6509
5832 | 1391.8022 | 5826.7053 | 1391.8022 | 5826.7053
5833 | 1348.6481 | 5703.4511 | 1348.6481 | 5703.4511
5834 | 1352.0924 | 5572.0603 | 1352.0924 | 5572.0603
5835 | 1361.7041 | 5498.4715 | 1361.7041 | 5498.4715
5836 | 1394.6212 | 5497.469 | 1394.6212 | 5497.469
5837 | 1477.9234 | 5530.2046 | 1477.9234 | 5530.2046
5838 | 1518.7127 | 5525.3466 | 1518.7127 | 5525.3466
5839 | 1468.6806 | 5500.343 | 1468.6806 | 5500.343
5840 | 1423.8431 | 5486.7261 | 1423.8431 | 5486.7261
5841 | 1391.6279 | 5442.3223 | 1391.6279 | 5442.3223
5842 | 1342.1034 | 5334.3124 | 1342.1034 | 5334.3124
5843 | 1279.4232 | 5243.2582 | 1279.4232 | 5243.2582
5844 | 1218.0202 | 5169.4558 | 1218.0202 | 5169.4558
5845 | 1175.2574 | 5133.9413 | 1175.2574 | 5133.9413
5846 | 1150.612 | 5124.5391 | 1150.612 | 5124.5391
5847 | 1131.3258 | 5149.2585 | 1131.3258 | 5149.2585
5848 | 1125.1972 | 5256.0877 | 1125.1972 | 5256.0877
5849 | 1134.9545 | 5484.3654 | 1134.9545 | 5484.3654
5850 | 1146.6797 | 5691.8853 | 1146.6797 | 5691.8853
5851 | 1186.7763 | 5846.0382 | 1186.7763 | 5846.0382
5852 | 1265.2198 | 5926.8104 | 1265.2198 | 5926.8104
5853 | 1310.4143 | 5973.9466 | 1310.4143 | 5973.9466
5854 | 1341.9711 | 6005.8806 | 1341.9711 | 6005.8806
5855 | 1430.4748 | 6032.1594 | 1430.4748 | 6032.1594
5856 | 1412.0068 | 6040.3665 | 1412.0068 | 6040.3665
5857 | 1359.353 | 5942.4978 | 1359.353 | 5942.4978
5858 | 1352.2687 | 5844.4255 | 1352.2687 | 5844.4255
5859 | 1366.9192 | 5754.4419 | 1366.9192 | 5754.4419
5860 | 1394.2026 | 5717.08 | 1394.2026 | 5717.08
5861 | 1461.6686 | 5719.9347 | 1461.6686 | 5719.9347
5862 | 1535.5173 | 5690.8812 | 1535.5173 | 5690.8812
5863 | 1475.9864 | 5657.4157 | 1475.9864 | 5657.4157
5864 | 1425.82 | 5650.1452 | 1425.82 | 5650.1452
5865 | 1387.802 | 5655.4547 | 1387.802 | 5655.4547
5866 | 1348.1134 | 5692.8824 | 1348.1134 | 5692.8824
5867 | 1267.8424 | 5754.4056 | 1267.8424 | 5754.4056
5868 | 1209.5348 | 5696.337 | 1209.5348 | 5696.337
5869 | 1162.9102 | 5609.2582 | 1162.9102 | 5609.2582
5870 | 1136.7025 | 5538.7721 | 1136.7025 | 5538.7721
5871 | 1118.8839 | 5501.4822 | 1118.8839 | 5501.4822
5872 | 1109.9003 | 5544.1866 | 1109.9003 | 5544.1866
5873 | 1125.8044 | 5713.3637 | 1125.8044 | 5713.3637
5874 | 1146.1633 | 5846.7104 | 1146.1633 | 5846.7104
5875 | 1192.7413 | 5922.3269 | 1192.7413 | 5922.3269
5876 | 1290.2804 | 5931.0413 | 1290.2804 | 5931.0413
5877 | 1342.1954 | 5930.4475 | 1342.1954 | 5930.4475
5878 | 1377.0715 | 5923.5099 | 1377.0715 | 5923.5099
5879 | 1467.3418 | 5911.3139 | 1467.3418 | 5911.3139
5880 | 1450.7739 | 5888.318 | 1450.7739 | 5888.318
5881 | 1387.5709 | 5783.574 | 1387.5709 | 5783.574
5882 | 1391.8535 | 5715.9114 | 1391.8535 | 5715.9114
5883 | 1399.2415 | 5614.4251 | 1399.2415 | 5614.4251
5884 | 1428.065 | 5501.9644 | 1428.065 | 5501.9644
5885 | 1495.8878 | 5433.4224 | 1495.8878 | 5433.4224
5886 | 1555.6497 | 5360.2087 | 1555.6497 | 5360.2087
5887 | 1483.4736 | 5281.1287 | 1483.4736 | 5281.1287
5888 | 1442.006 | 5243.1841 | 1442.006 | 5243.1841
5889 | 1408.4067 | 5250.0801 | 1408.4067 | 5250.0801
5890 | 1349.408 | 5257.2304 | 1349.408 | 5257.2304
5891 | 1271.2062 | 5283.8485 | 1271.2062 | 5283.8485
5892 | 1202.5707 | 5306.1673 | 1202.5707 | 5306.1673
5893 | 1151.897 | 5345.2226 | 1151.897 | 5345.2226
5894 | 1127.5239 | 5388.3102 | 1127.5239 | 5388.3102
5895 | 1109.9877 | 5419.2438 | 1109.9877 | 5419.2438
5896 | 1107.5911 | 5489.4491 | 1107.5911 | 5489.4491
5897 | 1122.7179 | 5657.9651 | 1122.7179 | 5657.9651
5898 | 1139.8583 | 5793.6917 | 1139.8583 | 5793.6917
5899 | 1195.0477 | 5882.662 | 1195.0477 | 5882.662
5900 | 1284.3206 | 5925.2238 | 1284.3206 | 5925.2238
5901 | 1336.7927 | 5980.1608 | 1336.7927 | 5980.1608
5902 | 1383.5059 | 6033.1171 | 1383.5059 | 6033.1171
5903 | 1478.0769 | 6071.8243 | 1478.0769 | 6071.8243
5904 | 1454.4925 | 6085.1878 | 1454.4925 | 6085.1878
5905 | 1393.1916 | 6004.5071 | 1393.1916 | 6004.5071
5906 | 1394.867 | 5936.4479 | 1394.867 | 5936.4479
5907 | 1407.2857 | 5860.8759 | 1407.2857 | 5860.8759
5908 | 1435.2245 | 5815.9776 | 1435.2245 | 5815.9776
5909 | 1502.5058 | 5813.9403 | 1502.5058 | 5813.9403
5910 | 1573.3506 | 5773.1196 | 1573.3506 | 5773.1196
5911 | 1515.0804 | 5720.7472 | 1515.0804 | 5720.7472
5912 | 1460.2818 | 5692.7188 | 1460.2818 | 5692.7188
5913 | 1421.9333 | 5669.2051 | 1421.9333 | 5669.2051
5914 | 1356.6416 | 5627.6999 | 1356.6416 | 5627.6999
5915 | 1279.306 | 5624.305 | 1279.306 | 5624.305
5916 | 1206.8752 | 5611.0576 | 1206.8752 | 5611.0576
5917 | 1157.6082 | 5595.7721 | 1157.6082 | 5595.7721
5918 | 1128.3744 | 5569.5785 | 1128.3744 | 5569.5785
5919 | 1111.6096 | 5549.08 | 1111.6096 | 5549.08
5920 | 1105.6231 | 5579.7527 | 1105.6231 | 5579.7527
5921 | 1115.8574 | 5709.265 | 1115.8574 | 5709.265
5922 | 1131.1946 | 5791.9729 | 1131.1946 | 5791.9729
5923 | 1185.8508 | 5816.1573 | 1185.8508 | 5816.1573
5924 | 1278.3214 | 5779.2572 | 1278.3214 | 5779.2572
5925 | 1338.3066 | 5736.0898 | 1338.3066 | 5736.0898
5926 | 1379.0147 | 5694.3794 | 1379.0147 | 5694.3794
5927 | 1468.0629 | 5648.7327 | 1468.0629 | 5648.7327
5928 | 1442.8026 | 5595.1949 | 1442.8026 | 5595.1949
5929 | 1375.853 | 5493.4919 | 1375.853 | 5493.4919
5930 | 1379.9418 | 5387.4866 | 1379.9418 | 5387.4866
5931 | 1377.6882 | 5273.7042 | 1377.6882 | 5273.7042
5932 | 1396.6829 | 5236.6067 | 1396.6829 | 5236.6067
5933 | 1464.5287 | 5255.4595 | 1464.5287 | 5255.4595
5934 | 1535.6745 | 5222.9684 | 1535.6745 | 5222.9684
5935 | 1484.3574 | 5172.0504 | 1484.3574 | 5172.0504
5936 | 1432.6203 | 5136.8823 | 1432.6203 | 5136.8823
5937 | 1388.1511 | 5125.9292 | 1388.1511 | 5125.9292
5938 | 1336.1865 | 5095.2657 | 1336.1865 | 5095.2657
5939 | 1263.6879 | 5123.0738 | 1263.6879 | 5123.0738
5940 | 1194.233 | 5172.3646 | 1194.233 | 5172.3646
5941 | 1152.3965 | 5207.3212 | 1152.3965 | 5207.3212
5942 | 1131.4975 | 5238.3772 | 1131.4975 | 5238.3772
5943 | 1112.2581 | 5268.5175 | 1112.2581 | 5268.5175
5944 | 1103.7508 | 5344.6725 | 1103.7508 | 5344.6725
5945 | 1115.3376 | 5516.7583 | 1115.3376 | 5516.7583
5946 | 1123.2052 | 5642.9654 | 1123.2052 | 5642.9654
5947 | 1155.9093 | 5713.9543 | 1155.9093 | 5713.9543
5948 | 1235.3247 | 5724.7842 | 1235.3247 | 5724.7842
5949 | 1289.9525 | 5739.3952 | 1289.9525 | 5739.3952
5950 | 1337.423 | 5759.6942 | 1337.423 | 5759.6942
5951 | 1405.1851 | 5775.3958 | 1405.1851 | 5775.3958
5952 | 1389.4834 | 5766.4147 | 1389.4834 | 5766.4147
5953 | 1349.4352 | 5649.6391 | 1349.4352 | 5649.6391
5954 | 1345.765 | 5578.1423 | 1345.765 | 5578.1423
5955 | 1364.8432 | 5554.6634 | 1364.8432 | 5554.6634
5956 | 1383.2751 | 5594.119 | 1383.2751 | 5594.119
5957 | 1450.1418 | 5660.5696 | 1450.1418 | 5660.5696
5958 | 1515.2356 | 5683.2127 | 1515.2356 | 5683.2127
5959 | 1454.3036 | 5677.2481 | 1454.3036 | 5677.2481
5960 | 1407.9527 | 5674.2086 | 1407.9527 | 5674.2086
5961 | 1370.7372 | 5659.5534 | 1370.7372 | 5659.5534
5962 | 1320.852 | 5620.2958 | 1320.852 | 5620.2958
5963 | 1262.2158 | 5640.1709 | 1262.2158 | 5640.1709
5964 | 1194.4277 | 5674.918 | 1194.4277 | 5674.918
5965 | 1151.6558 | 5704.1893 | 1151.6558 | 5704.1893
5966 | 1138.0123 | 5730.3533 | 1138.0123 | 5730.3533
5967 | 1108.9817 | 5761.6835 | 1108.9817 | 5761.6835
5968 | 1097.6883 | 5843.2594 | 1097.6883 | 5843.2594
5969 | 1100.8393 | 6015.213 | 1100.8393 | 6015.213
5970 | 1102.7657 | 6146.3121 | 1102.7657 | 6146.3121
5971 | 1126.8763 | 6230.6548 | 1126.8763 | 6230.6548
5972 | 1180.4772 | 6267.928 | 1180.4772 | 6267.928
5973 | 1240.0585 | 6317.3118 | 1240.0585 | 6317.3118
5974 | 1292.5735 | 6384.0186 | 1292.5735 | 6384.0186
5975 | 1361.7805 | 6456.1765 | 1361.7805 | 6456.1765
5976 | 1359.8942 | 6503.6517 | 1359.8942 | 6503.6517
5977 | 1332.2045 | 6402.0809 | 1332.2045 | 6402.0809
5978 | 1328.4924 | 6212.7795 | 1328.4924 | 6212.7795
5979 | 1334.5855 | 6051.2671 | 1334.5855 | 6051.2671
5980 | 1358.4136 | 5972.7859 | 1358.4136 | 5972.7859
5981 | 1397.5781 | 5968.2365 | 1397.5781 | 5968.2365
5982 | 1449.2511 | 5937.332 | 1449.2511 | 5937.332
5983 | 1430.5837 | 5907.1719 | 1430.5837 | 5907.1719
5984 | 1398.9196 | 5921.5849 | 1398.9196 | 5921.5849
5985 | 1366.7169 | 5909.3096 | 1366.7169 | 5909.3096
5986 | 1315.1014 | 5832.2382 | 1315.1014 | 5832.2382
5987 | 1257.9881 | 5869.4337 | 1257.9881 | 5869.4337
5988 | 1197.9341 | 5979.6761 | 1197.9341 | 5979.6761
5989 | 1147.3062 | 6095.4168 | 1147.3062 | 6095.4168
5990 | 1128.5563 | 6162.3033 | 1128.5563 | 6162.3033
5991 | 1107.7177 | 6228.5386 | 1107.7177 | 6228.5386
5992 | 1099.9972 | 6342.5074 | 1099.9972 | 6342.5074
5993 | 1100.3151 | 6525.0383 | 1100.3151 | 6525.0383
5994 | 1110.5981 | 6623.0833 | 1110.5981 | 6623.0833
5995 | 1134.4792 | 6646.4745 | 1134.4792 | 6646.4745
5996 | 1189.8632 | 6618.3006 | 1189.8632 | 6618.3006
5997 | 1241.8121 | 6579.7608 | 1241.8121 | 6579.7608
5998 | 1295.312 | 6560.5271 | 1295.312 | 6560.5271
5999 | 1360.423 | 6577.8153 | 1360.423 | 6577.8153
6000 | 1350.4496 | 6556.9348 | 1350.4496 | 6556.9348
6001 | 1328.4152 | 6361.6228 | 1328.4152 | 6361.6228
6002 | 1330.7027 | 6187.5263 | 1330.7027 | 6187.5263
6003 | 1339.5954 | 6000.6283 | 1339.5954 | 6000.6283
6004 | 1359.7337 | 5881.9535 | 1359.7337 | 5881.9535
6005 | 1390.6852 | 5860.3482 | 1390.6852 | 5860.3482
6006 | 1416.9652 | 5798.9018 | 1416.9652 | 5798.9018
6007 | 1426.8138 | 5740.4474 | 1426.8138 | 5740.4474
6008 | 1391.7476 | 5714.2701 | 1391.7476 | 5714.2701
6009 | 1360.4697 | 5693.2685 | 1360.4697 | 5693.2685
6010 | 1312.8456 | 5628.0965 | 1312.8456 | 5628.0965
6011 | 1242.5937 | 5567.0554 | 1242.5937 | 5567.0554
6012 | 1194.6599 | 5491.7987 | 1194.6599 | 5491.7987
6013 | 1146.7297 | 5438.1705 | 1146.7297 | 5438.1705
6014 | 1122.7241 | 5384.0793 | 1122.7241 | 5384.0793
6015 | 1099.5984 | 5329.2046 | 1099.5984 | 5329.2046
6016 | 1097.9282 | 5303.5533 | 1097.9282 | 5303.5533
6017 | 1097.6325 | 5347.5217 | 1097.6325 | 5347.5217
6018 | 1127.3397 | 5347.7268 | 1127.3397 | 5347.7268
6019 | 1163.3756 | 5315.7194 | 1163.3756 | 5315.7194
6020 | 1232.3392 | 5248.0129 | 1232.3392 | 5248.0129
6021 | 1269.7072 | 5176.1546 | 1269.7072 | 5176.1546
6022 | 1313.3501 | 5108.7943 | 1313.3501 | 5108.7943
6023 | 1385.8519 | 5046.6206 | 1385.8519 | 5046.6206
6024 | 1391.0944 | 4987.133 | 1391.0944 | 4987.133
6025 | 1344.937 | 4903.6759 | 1344.937 | 4903.6759
6026 | 1338.5727 | 4817.8997 | 1338.5727 | 4817.8997
6027 | 1350.3346 | 4716.8099 | 1350.3346 | 4716.8099
6028 | 1373.2434 | 4637.1389 | 1373.2434 | 4637.1389
6029 | 1411.5932 | 4589.8837 | 1411.5932 | 4589.8837
6030 | 1445.4845 | 4526.3218 | 1445.4845 | 4526.3218
6031 | 1458.3984 | 4466.6775 | 1458.3984 | 4466.6775
6032 | 1418.1354 | 4433.4927 | 1418.1354 | 4433.4927
6033 | 1382.2025 | 4409.1857 | 1382.2025 | 4409.1857
6034 | 1316.9689 | 4371.3825 | 1316.9689 | 4371.3825
6035 | 1242.2976 | 4383.1924 | 1242.2976 | 4383.1924
6036 | 1180.7984 | 4427.3268 | 1180.7984 | 4427.3268
6037 | 1132.3431 | 4506.7081 | 1132.3431 | 4506.7081
6038 | 1105.6299 | 4605.9876 | 1105.6299 | 4605.9876
6039 | 1098.274 | 4714.2676 | 1098.274 | 4714.2676
6040 | 1091.5637 | 4856.6629 | 1091.5637 | 4856.6629
6041 | 1107.4698 | 5091.6836 | 1107.4698 | 5091.6836
6042 | 1142.7017 | 5280.8255 | 1142.7017 | 5280.8255
6043 | 1192.7006 | 5393.9913 | 1192.7006 | 5393.9913
6044 | 1287.0049 | 5430.4712 | 1287.0049 | 5430.4712
6045 | 1343.5638 | 5445.7433 | 1343.5638 | 5445.7433
6046 | 1395.2205 | 5484.5525 | 1395.2205 | 5484.5525
6047 | 1463.5917 | 5534.8947 | 1463.5917 | 5534.8947
6048 | 1452.3552 | 5597.0459 | 1452.3552 | 5597.0459
6049 | 1394.4769 | 5594.6372 | 1394.4769 | 5594.6372
6050 | 1381.5099 | 5526.578 | 1381.5099 | 5526.578
6051 | 1393.0085 | 5385.9556 | 1393.0085 | 5385.9556
6052 | 1409.8996 | 5273.2305 | 1409.8996 | 5273.2305
6053 | 1445.0937 | 5181.8151 | 1445.0937 | 5181.8151
6054 | 1469.8182 | 5015.1247 | 1469.8182 | 5015.1247
6055 | 1480.3567 | 4871.5232 | 1480.3567 | 4871.5232
6056 | 1453.9348 | 4799.0702 | 1453.9348 | 4799.0702
6057 | 1415.0442 | 4803.5863 | 1415.0442 | 4803.5863
6058 | 1338.4192 | 4873.1426 | 1338.4192 | 4873.1426
6059 | 1265.7417 | 5004.3437 | 1265.7417 | 5004.3437
6060 | 1197.4531 | 5086.2919 | 1197.4531 | 5086.2919
6061 | 1148.2244 | 5154.6992 | 1148.2244 | 5154.6992
6062 | 1120.0549 | 5217.2226 | 1120.0549 | 5217.2226
6063 | 1107.3515 | 5269.5752 | 1107.3515 | 5269.5752
6064 | 1101.9593 | 5361.0673 | 1101.9593 | 5361.0673
6065 | 1112.5554 | 5534.2108 | 1112.5554 | 5534.2108
6066 | 1152.4082 | 5634.768 | 1152.4082 | 5634.768
6067 | 1205.51 | 5654.8537 | 1205.51 | 5654.8537
6068 | 1298.9885 | 5608.0374 | 1298.9885 | 5608.0374
6069 | 1360.5983 | 5534.1959 | 1360.5983 | 5534.1959
6070 | 1396.0092 | 5453.3495 | 1396.0092 | 5453.3495
6071 | 1466.0657 | 5369.2279 | 1466.0657 | 5369.2279
6072 | 1450.2072 | 5274.7031 | 1450.2072 | 5274.7031
6073 | 1375.3704 | 5146.028 | 1375.3704 | 5146.028
6074 | 1368.4653 | 5019.397 | 1368.4653 | 5019.397
6075 | 1385.194 | 4878.7747 | 1385.194 | 4878.7747
6076 | 1389.897 | 4814.7051 | 1389.897 | 4814.7051
6077 | 1422.1213 | 4820.6007 | 1422.1213 | 4820.6007
6078 | 1457.1466 | 4791.2828 | 1457.1466 | 4791.2828
6079 | 1466.3909 | 4756.3629 | 1466.3909 | 4756.3629
6080 | 1442.1916 | 4744.5972 | 1442.1916 | 4744.5972
6081 | 1405.1966 | 4731.6608 | 1405.1966 | 4731.6608
6082 | 1338.6915 | 4667.9432 | 1338.6915 | 4667.9432
6083 | 1251.9816 | 4620.7848 | 1251.9816 | 4620.7848
6084 | 1187.9206 | 4574.88 | 1187.9206 | 4574.88
6085 | 1142.5155 | 4537.25 | 1142.5155 | 4537.25
6086 | 1124.5359 | 4468.7472 | 1124.5359 | 4468.7472
6087 | 1100.7872 | 4415.8558 | 1100.7872 | 4415.8558
6088 | 1099.5455 | 4412.0201 | 1099.5455 | 4412.0201
6089 | 1113.8919 | 4504.5118 | 1113.8919 | 4504.5118
6090 | 1141.443 | 4558.3967 | 1141.443 | 4558.3967
6091 | 1200.2836 | 4564.8642 | 1200.2836 | 4564.8642
6092 | 1292.2827 | 4520.4277 | 1292.2827 | 4520.4277
6093 | 1344.7954 | 4451.0815 | 1344.7954 | 4451.0815
6094 | 1398.396 | 4364.2854 | 1398.396 | 4364.2854
6095 | 1452.8584 | 4296.5587 | 1452.8584 | 4296.5587
6096 | 1443.6852 | 4225.0394 | 1443.6852 | 4225.0394
6097 | 1377.4322 | 4115.8001 | 1377.4322 | 4115.8001
6098 | 1363.7851 | 4014.6868 | 1363.7851 | 4014.6868
6099 | 1376.0599 | 3897.7312 | 1376.0599 | 3897.7312
6100 | 1386.9351 | 3831.0173 | 1386.9351 | 3831.0173
6101 | 1418.9686 | 3796.7193 | 1418.9686 | 3796.7193
6102 | 1438.9343 | 3739.636 | 1438.9343 | 3739.636
6103 | 1455.0664 | 3672.3231 | 1455.0664 | 3672.3231
6104 | 1421.1011 | 3620.7603 | 1421.1011 | 3620.7603
6105 | 1380.7202 | 3616.4179 | 1380.7202 | 3616.4179
6106 | 1322.5371 | 3653.0524 | 1322.5371 | 3653.0524
6107 | 1257.0793 | 3737.449 | 1257.0793 | 3737.449
6108 | 1194.6506 | 3791.2352 | 1194.6506 | 3791.2352
6109 | 1147.5986 | 3852.5028 | 1147.5986 | 3852.5028
6110 | 1120.3432 | 3912.7785 | 1120.3432 | 3912.7785
6111 | 1103.0894 | 3986.0213 | 1103.0894 | 3986.0213
6112 | 1102.7683 | 4113.6084 | 1102.7683 | 4113.6084
6113 | 1110.1062 | 4321.3925 | 1110.1062 | 4321.3925
6114 | 1138.7074 | 4468.622 | 1138.7074 | 4468.622
6115 | 1171.2834 | 4546.3539 | 1171.2834 | 4546.3539
6116 | 1250.6584 | 4561.0181 | 1250.6584 | 4561.0181
6117 | 1320.3835 | 4555.0034 | 1320.3835 | 4555.0034
6118 | 1365.5107 | 4528.1012 | 1365.5107 | 4528.1012
6119 | 1425.8046 | 4499.7748 | 1425.8046 | 4499.7748
6120 | 1409.9831 | 4467.3915 | 1409.9831 | 4467.3915
6121 | 1368.8311 | 4357.4911 | 1368.8311 | 4357.4911
6122 | 1354.2001 | 4257.039 | 1354.2001 | 4257.039
6123 | 1346.8661 | 4199.9772 | 1346.8661 | 4199.9772
6124 | 1366.2623 | 4177.2913 | 1366.2623 | 4177.2913
6125 | 1374.0337 | 4168.2465 | 1374.0337 | 4168.2465
6126 | 1398.9255 | 4104.5524 | 1398.9255 | 4104.5524
6127 | 1423.6337 | 4021.7703 | 1423.6337 | 4021.7703
6128 | 1413.0311 | 3958.9691 | 1413.0311 | 3958.9691
6129 | 1364.2985 | 3934.001 | 1364.2985 | 3934.001
6130 | 1301.4962 | 3941.1513 | 1301.4962 | 3941.1513
6131 | 1239.3587 | 4007.6987 | 1239.3587 | 4007.6987
6132 | 1178.4839 | 4001.591 | 1178.4839 | 4001.591
6133 | 1136.8498 | 3968.9852 | 1136.8498 | 3968.9852
6134 | 1113.4569 | 3943.4527 | 1113.4569 | 3943.4527
6135 | 1100.0567 | 3894.6599 | 1100.0567 | 3894.6599
6136 | 1100.1761 | 3878.3959 | 1100.1761 | 3878.3959
6137 | 1100.8731 | 3972.8709 | 1100.8731 | 3972.8709
6138 | 1119.4716 | 4043.9438 | 1119.4716 | 4043.9438
6139 | 1139.7068 | 4076.4579 | 1139.7068 | 4076.4579
6140 | 1197.8065 | 4058.7291 | 1197.8065 | 4058.7291
6141 | 1248.5714 | 4027.1967 | 1248.5714 | 4027.1967
6142 | 1293.1377 | 3991.8327 | 1293.1377 | 3991.8327
6143 | 1353.2045 | 3989.8173 | 1353.2045 | 3989.8173
6144 | 1324.8224 | 4001.5942 | 1324.8224 | 4001.5942
6145 | 1289.0295 | 3960.0495 | 1289.0295 | 3960.0495
6146 | 1280.4267 | 3906.1374 | 1280.4267 | 3906.1374
6147 | 1281.1139 | 3770.2749 | 1281.1139 | 3770.2749
6148 | 1292.3057 | 3665.0861 | 1292.3057 | 3665.0861
6149 | 1337.7792 | 3659.0823 | 1337.7792 | 3659.0823
6150 | 1350.8431 | 3617.8649 | 1350.8431 | 3617.8649
6151 | 1382.0878 | 3567.608 | 1382.0878 | 3567.608
6152 | 1376.0642 | 3553.5945 | 1376.0642 | 3553.5945
6153 | 1333.2906 | 3556.6563 | 1333.2906 | 3556.6563
6154 | 1281.3343 | 3527.7116 | 1281.3343 | 3527.7116
6155 | 1217.6843 | 3526.6965 | 1217.6843 | 3526.6965
6156 | 1160.5679 | 3567.6577 | 1160.5679 | 3567.6577
6157 | 1119.3557 | 3602.35 | 1119.3557 | 3602.35
6158 | 1092.8091 | 3606.3016 | 1092.8091 | 3606.3016
6159 | 1076.2106 | 3642.7883 | 1076.2106 | 3642.7883
6160 | 1074.8721 | 3741.8167 | 1074.8721 | 3741.8167
6161 | 1080.2103 | 3909.8038 | 1080.2103 | 3909.8038
6162 | 1092.9656 | 4011.9475 | 1092.9656 | 4011.9475
6163 | 1124.9402 | 4049.7502 | 1124.9402 | 4049.7502
6164 | 1180.8625 | 4025.9395 | 1180.8625 | 4025.9395
6165 | 1223.9909 | 4006.9677 | 1223.9909 | 4006.9677
6166 | 1276.6564 | 4008.4919 | 1276.6564 | 4008.4919
6167 | 1338.0784 | 4003.9644 | 1338.0784 | 4003.9644
6168 | 1334.6862 | 3986.9182 | 1334.6862 | 3986.9182
6169 | 1305.7398 | 3940.6138 | 1305.7398 | 3940.6138
6170 | 1300.8203 | 3900.1877 | 1300.8203 | 3900.1877
6171 | 1313.7793 | 3839.2917 | 1313.7793 | 3839.2917
6172 | 1327.0284 | 3831.0173 | 1327.0284 | 3831.0173
6173 | 1355.1301 | 3877.5033 | 1355.1301 | 3877.5033
6174 | 1374.1599 | 3884.677 | 1374.1599 | 3884.677
6175 | 1393.0495 | 3868.003 | 1393.0495 | 3868.003
6176 | 1383.8413 | 3860.6003 | 1383.8413 | 3860.6003
6177 | 1348.7018 | 3863.7943 | 1348.7018 | 3863.7943
6178 | 1286.351 | 3847.9389 | 1286.351 | 3847.9389
6179 | 1221.804 | 3856.9724 | 1221.804 | 3856.9724
6180 | 1162.0345 | 3880.481 | 1162.0345 | 3880.481
6181 | 1117.3212 | 3941.2198 | 1117.3212 | 3941.2198
6182 | 1092.4318 | 4013.395 | 1092.4318 | 4013.395
6183 | 1079.3856 | 4094.7029 | 1079.3856 | 4094.7029
6184 | 1078.8331 | 4231.0163 | 1078.8331 | 4231.0163
6185 | 1086.1081 | 4461.806 | 1086.1081 | 4461.806
6186 | 1113.3866 | 4641.2962 | 1113.3866 | 4641.2962
6187 | 1153.8036 | 4760.4118 | 1153.8036 | 4760.4118
6188 | 1238.8933 | 4824.1281 | 1238.8933 | 4824.1281
6189 | 1292.5548 | 4884.7504 | 1292.5548 | 4884.7504
6190 | 1344.1478 | 4954.3659 | 1344.1478 | 4954.3659
6191 | 1414.4146 | 5032.4735 | 1414.4146 | 5032.4735
6192 | 1392.4036 | 5101.8966 | 1392.4036 | 5101.8966
6193 | 1342.1252 | 5121.1713 | 1342.1252 | 5121.1713
6194 | 1332.2034 | 5108.2462 | 1332.2034 | 5108.2462
6195 | 1343.0696 | 5065.3316 | 1343.0696 | 5065.3316
6196 | 1354.7022 | 5066.4445 | 1354.7022 | 5066.4445
6197 | 1383.029 | 5122.1857 | 1383.029 | 5122.1857
6198 | 1409.4889 | 5152.365 | 1409.4889 | 5152.365
6199 | 1421.813 | 5161.6053 | 1421.813 | 5161.6053
6200 | 1411.5951 | 5172.5807 | 1411.5951 | 5172.5807
6201 | 1378.5024 | 5154.3556 | 1378.5024 | 5154.3556
6202 | 1306.248 | 5086.5394 | 1306.248 | 5086.5394
6203 | 1230.7247 | 5063.5765 | 1230.7247 | 5063.5765
6204 | 1168.6106 | 5056.4111 | 1168.6106 | 5056.4111
6205 | 1118.8464 | 5077.0884 | 1118.8464 | 5077.0884
6206 | 1098.3013 | 5127.5801 | 1098.3013 | 5127.5801
6207 | 1082.1123 | 5211.7967 | 1082.1123 | 5211.7967
6208 | 1083.0257 | 5333.3019 | 1083.0257 | 5333.3019
6209 | 1095.533 | 5512.3952 | 1095.533 | 5512.3952
6210 | 1132.8867 | 5629.876 | 1132.8867 | 5629.876
6211 | 1189.9046 | 5697.4273 | 1189.9046 | 5697.4273
6212 | 1290.244 | 5726.8997 | 1290.244 | 5726.8997
6213 | 1340.071 | 5728.5535 | 1340.071 | 5728.5535
6214 | 1382.1426 | 5717.7817 | 1382.1426 | 5717.7817
6215 | 1451.9981 | 5690.1164 | 1451.9981 | 5690.1164
6216 | 1420.4146 | 5603.1278 | 1420.4146 | 5603.1278
6217 | 1358.605 | 5399.8829 | 1358.605 | 5399.8829
6218 | 1350.8537 | 5183.0805 | 1350.8537 | 5183.0805
6219 | 1352.0335 | 5061.2329 | 1352.0335 | 5061.2329
6220 | 1361.2978 | 5036.1671 | 1361.2978 | 5036.1671
6221 | 1394.3581 | 5065.3328 | 1394.3581 | 5065.3328
6222 | 1422.2431 | 5081.6294 | 1422.2431 | 5081.6294
6223 | 1424.4179 | 5100.7859 | 1424.4179 | 5100.7859
6224 | 1411.318 | 5145.7408 | 1411.318 | 5145.7408
6225 | 1375.0755 | 5163.3463 | 1375.0755 | 5163.3463
6226 | 1307.2518 | 5122.6344 | 1307.2518 | 5122.6344
6227 | 1220.7657 | 5171.8615 | 1220.7657 | 5171.8615
6228 | 1155.4788 | 5265.0481 | 1155.4788 | 5265.0481
6229 | 1115.2346 | 5388.3251 | 1115.2346 | 5388.3251
6230 | 1088.8252 | 5503.8671 | 1088.8252 | 5503.8671
6231 | 1076.3696 | 5606.7262 | 1076.3696 | 5606.7262
6232 | 1074.6569 | 5713.9521 | 1074.6569 | 5713.9521
6233 | 1088.0273 | 5859.3302 | 1088.0273 | 5859.3302
6234 | 1121.3616 | 5893.7793 | 1121.3616 | 5893.7793
6235 | 1177.7372 | 5825.2803 | 1177.7372 | 5825.2803
6236 | 1273.2689 | 5713.9425 | 1273.2689 | 5713.9425
6237 | 1321.3576 | 5614.3188 | 1321.3576 | 5614.3188
6238 | 1354.5982 | 5537.7033 | 1354.5982 | 5537.7033
6239 | 1428.0607 | 5478.9673 | 1428.0607 | 5478.9673
6240 | 1394.099 | 5405.7292 | 1394.099 | 5405.7292
6241 | 1340.1275 | 5298.7376 | 1340.1275 | 5298.7376
6242 | 1326.3138 | 5176.602 | 1326.3138 | 5176.602
6243 | 1337.5032 | 5040.7394 | 1337.5032 | 5040.7394
6244 | 1340.8473 | 4967.018 | 1340.8473 | 4967.018
6245 | 1369.3 | 4931.9267 | 1369.3 | 4931.9267
6246 | 1392.6844 | 4852.7633 | 1392.6844 | 4852.7633
6247 | 1400.8412 | 4742.2158 | 1400.8412 | 4742.2158
6248 | 1399.6935 | 4638.8243 | 1399.6935 | 4638.8243
6249 | 1359.0777 | 4544.4428 | 1359.0777 | 4544.4428
6250 | 1300.1278 | 4443.0436 | 1300.1278 | 4443.0436
6251 | 1222.695 | 4413.3377 | 1222.695 | 4413.3377
6252 | 1150.7336 | 4440.6807 | 1150.7336 | 4440.6807
6253 | 1099.5496 | 4485.9502 | 1099.5496 | 4485.9502
6254 | 1074.0387 | 4530.2277 | 1074.0387 | 4530.2277
6255 | 1063.4413 | 4611.5356 | 1063.4413 | 4611.5356
6256 | 1067.5756 | 4765.8304 | 1067.5756 | 4765.8304
6257 | 1078.0157 | 5023.5923 | 1078.0157 | 5023.5923
6258 | 1106.2393 | 5247.9037 | 1106.2393 | 5247.9037
6259 | 1158.4513 | 5422.6822 | 1158.4513 | 5422.6822
6260 | 1257.5122 | 5557.6631 | 1257.5122 | 5557.6631
6261 | 1303.0294 | 5668.9241 | 1303.0294 | 5668.9241
6262 | 1350.6049 | 5768.5527 | 1350.6049 | 5768.5527
6263 | 1426.1178 | 5882.0942 | 1426.1178 | 5882.0942
6264 | 1400.72 | 5872.9809 | 1400.72 | 5872.9809
6265 | 1346.4624 | 5731.0842 | 1346.4624 | 5731.0842
6266 | 1342.882 | 5577.0845 | 1342.882 | 5577.0845
6267 | 1341.1202 | 5435.5367 | 1341.1202 | 5435.5367
6268 | 1349.2377 | 5352.2958 | 1349.2377 | 5352.2958
6269 | 1372.4613 | 5296.0499 | 1372.4613 | 5296.0499
6270 | 1383.9708 | 5228.9181 | 1383.9708 | 5228.9181
6271 | 1382.4698 | 5163.7208 | 1382.4698 | 5163.7208
6272 | 1376.0829 | 5121.5453 | 1376.0829 | 5121.5453
6273 | 1334.4712 | 5068.944 | 1334.4712 | 5068.944
6274 | 1280.3483 | 4979.841 | 1280.3483 | 4979.841
6275 | 1210.8712 | 4925.1463 | 1210.8712 | 4925.1463
6276 | 1137.3622 | 4869.1931 | 1137.3622 | 4869.1931
6277 | 1096.3448 | 4836.3228 | 1096.3448 | 4836.3228
6278 | 1067.7003 | 4789.1069 | 1067.7003 | 4789.1069
6279 | 1053.4572 | 4753.1391 | 1053.4572 | 4753.1391
6280 | 1048.0409 | 4791.2159 | 1048.0409 | 4791.2159
6281 | 1056.9517 | 4934.4786 | 1056.9517 | 4934.4786
6282 | 1083.9667 | 5013.6167 | 1083.9667 | 5013.6167
6283 | 1124.6286 | 5006.7304 | 1124.6286 | 5006.7304
6284 | 1207.5235 | 4934.6608 | 1207.5235 | 4934.6608
6285 | 1271.9267 | 4838.7392 | 1271.9267 | 4838.7392
6286 | 1321.9441 | 4730.6563 | 1321.9441 | 4730.6563
6287 | 1392.1668 | 4622.868 | 1392.1668 | 4622.868
6288 | 1377.3209 | 4522.6579 | 1377.3209 | 4522.6579
6289 | 1320.3479 | 4407.601 | 1320.3479 | 4407.601
6290 | 1309.328 | 4291.0185 | 1309.328 | 4291.0185
6291 | 1314.1135 | 4170.2286 | 1314.1135 | 4170.2286
6292 | 1324.5893 | 4113.5631 | 1324.5893 | 4113.5631
6293 | 1348.6083 | 4120.3843 | 1348.6083 | 4120.3843
6294 | 1358.5403 | 4123.9882 | 1358.5403 | 4123.9882
6295 | 1364.0385 | 4158.6139 | 1364.0385 | 4158.6139
6296 | 1359.8142 | 4252.2244 | 1359.8142 | 4252.2244
6297 | 1323.9812 | 4370.843 | 1323.9812 | 4370.843
6298 | 1268.8243 | 4430.6153 | 1268.8243 | 4430.6153
6299 | 1208.6113 | 4506.5501 | 1208.6113 | 4506.5501
6300 | 1141.6931 | 4580.9619 | 1141.6931 | 4580.9619
6301 | 1092.8346 | 4687.5797 | 1092.8346 | 4687.5797
6302 | 1070.0455 | 4821.2354 | 1070.0455 | 4821.2354
6303 | 1055.3809 | 4953.9754 | 1055.3809 | 4953.9754
6304 | 1049.3858 | 5113.1621 | 1049.3858 | 5113.1621
6305 | 1056.7233 | 5331.788 | 1056.7233 | 5331.788
6306 | 1067.4967 | 5480.604 | 1067.4967 | 5480.604
6307 | 1087.4534 | 5560.9803 | 1087.4534 | 5560.9803
6308 | 1154.3415 | 5590.4526 | 1154.3415 | 5590.4526
6309 | 1219.5962 | 5610.6168 | 1219.5962 | 5610.6168
6310 | 1279.4589 | 5647.5749 | 1279.4589 | 5647.5749
6311 | 1344.7167 | 5683.6378 | 1344.7167 | 5683.6378
6312 | 1338.2701 | 5616.8783 | 1338.2701 | 5616.8783
6313 | 1302.9894 | 5394.1976 | 1302.9894 | 5394.1976
6314 | 1281.9298 | 5199.872 | 1281.9298 | 5199.872
6315 | 1282.7639 | 5062.0262 | 1282.7639 | 5062.0262
6316 | 1292.2475 | 5020.9622 | 1292.2475 | 5020.9622
6317 | 1323.457 | 5038.0962 | 1323.457 | 5038.0962
6318 | 1326.4745 | 5028.6108 | 1326.4745 | 5028.6108
6319 | 1340.1251 | 5017.622 | 1340.1251 | 5017.622
6320 | 1357.2897 | 5041.1579 | 1357.2897 | 5041.1579
6321 | 1317.5826 | 5054.5325 | 1317.5826 | 5054.5325
6322 | 1262.3757 | 5042.1148 | 1262.3757 | 5042.1148
6323 | 1200.6864 | 5170.2749 | 1200.6864 | 5170.2749
6324 | 1138.6869 | 5236.3572 | 1138.6869 | 5236.3572
6325 | 1096.9365 | 5151.526 | 1096.9365 | 5151.526
6326 | 1077.7066 | 5007.1312 | 1077.7066 | 5007.1312
6327 | 1059.0107 | 4941.2826 | 1059.0107 | 4941.2826
6328 | 1054.4637 | 4958.9981 | 1054.4637 | 4958.9981
6329 | 1058.2823 | 5075.8176 | 1058.2823 | 5075.8176
6330 | 1077.286 | 5141.7341 | 1077.286 | 5141.7341
6331 | 1103.5039 | 5140.5331 | 1103.5039 | 5140.5331
6332 | 1173.9327 | 5079.9663 | 1173.9327 | 5079.9663
6333 | 1235.5207 | 4984.8379 | 1235.5207 | 4984.8379
6334 | 1276.2763 | 4865.7811 | 1276.2763 | 4865.7811
6335 | 1343.4823 | 4747.1511 | 1343.4823 | 4747.1511
6336 | 1336.5641 | 4611.1104 | 1336.5641 | 4611.1104
6337 | 1289.2548 | 4463.7929 | 1289.2548 | 4463.7929
6338 | 1279.8704 | 4319.0483 | 1279.8704 | 4319.0483
6339 | 1287.4087 | 4153.7016 | 1287.4087 | 4153.7016
6340 | 1291.2614 | 4086.7232 | 1291.2614 | 4086.7232
6341 | 1318.1596 | 4233.5613 | 1318.1596 | 4233.5613
6342 | 1334.5472 | 4424.912 | 1334.5472 | 4424.912
6343 | 1347.0329 | 4497.2194 | 1347.0329 | 4497.2194
6344 | 1362.5855 | 4545.0831 | 1362.5855 | 4545.0831
6345 | 1324.3493 | 4626.2845 | 1324.3493 | 4626.2845
6346 | 1256.0692 | 4721.623 | 1256.0692 | 4721.623
6347 | 1195.2289 | 4830.2151 | 1195.2289 | 4830.2151
6348 | 1129.5477 | 4901.8504 | 1129.5477 | 4901.8504
6349 | 1089.589 | 4970.1255 | 1089.589 | 4970.1255
6350 | 1063.4714 | 5027.6247 | 1063.4714 | 5027.6247
6351 | 1052.9882 | 5093.5956 | 1052.9882 | 5093.5956
6352 | 1046.8665 | 5194.7394 | 1046.8665 | 5194.7394
6353 | 1049.9327 | 5350.166 | 1049.9327 | 5350.166
6354 | 1072.0657 | 5427.8498 | 1072.0657 | 5427.8498
6355 | 1110.3942 | 5469.4867 | 1110.3942 | 5469.4867
6356 | 1196.5685 | 5541.7971 | 1196.5685 | 5541.7971
6357 | 1248.2052 | 5633.6224 | 1248.2052 | 5633.6224
6358 | 1293.1387 | 5683.8021 | 1293.1387 | 5683.8021
6359 | 1371.3791 | 5706.6434 | 1371.3791 | 5706.6434
6360 | 1358.047 | 5684.4408 | 1358.047 | 5684.4408
6361 | 1295.1467 | 5652.5479 | 1295.1467 | 5652.5479
6362 | 1294.1802 | 5649.2745 | 1294.1802 | 5649.2745
6363 | 1305.6842 | 5628.44 | 1305.6842 | 5628.44
6364 | 1308.3414 | 5660.0948 | 1308.3414 | 5660.0948
6365 | 1341.0311 | 5730.9086 | 1341.0311 | 5730.9086
6366 | 1349.1047 | 5753.4194 | 1349.1047 | 5753.4194
6367 | 1347.3262 | 5747.1904 | 1347.3262 | 5747.1904
6368 | 1347.8778 | 5736.7468 | 1347.8778 | 5736.7468
6369 | 1326.6132 | 5709.531 | 1326.6132 | 5709.531
6370 | 1265.6941 | 5624.6589 | 1265.6941 | 5624.6589
6371 | 1199.0217 | 5557.4037 | 1199.0217 | 5557.4037
6372 | 1131.0982 | 5505.8136 | 1131.0982 | 5505.8136
6373 | 1083.1564 | 5461.9694 | 1083.1564 | 5461.9694
6374 | 1060.2862 | 5410.787 | 1060.2862 | 5410.787
6375 | 1051.7684 | 5376.1414 | 1051.7684 | 5376.1414
6376 | 1048.8332 | 5408.5329 | 1048.8332 | 5408.5329
6377 | 1058.7513 | 5536.3263 | 1058.7513 | 5536.3263
6378 | 1088.7203 | 5613.0845 | 1088.7203 | 5613.0845
6379 | 1146.9927 | 5643.7475 | 1146.9927 | 5643.7475
6380 | 1233.5196 | 5626.8121 | 1233.5196 | 5626.8121
6381 | 1290.403 | 5613.5255 | 1290.403 | 5613.5255
6382 | 1345.5636 | 5617.2974 | 1345.5636 | 5617.2974
6383 | 1406.733 | 5606.1592 | 1406.733 | 5606.1592
6384 | 1395.7821 | 5542.1762 | 1395.7821 | 5542.1762
6385 | 1329.7496 | 5429.1026 | 1329.7496 | 5429.1026
6386 | 1323.8514 | 5294.8031 | 1323.8514 | 5294.8031
6387 | 1324.3781 | 5089.5271 | 1324.3781 | 5089.5271
6388 | 1339.4722 | 4901.5711 | 1339.4722 | 4901.5711
6389 | 1369.1294 | 4782.3903 | 1369.1294 | 4782.3903
6390 | 1371.1606 | 4711.0277 | 1371.1606 | 4711.0277
6391 | 1372.6574 | 4687.3461 | 1372.6574 | 4687.3461
6392 | 1389.6631 | 4633.0068 | 1389.6631 | 4633.0068
6393 | 1347.4189 | 4595.4782 | 1347.4189 | 4595.4782
6394 | 1270.3609 | 4560.716 | 1270.3609 | 4560.716
6395 | 1192.5524 | 4574.5091 | 1192.5524 | 4574.5091
6396 | 1127.7565 | 4614.1482 | 1127.7565 | 4614.1482
6397 | 1084.5964 | 4685.5965 | 1084.5964 | 4685.5965
6398 | 1062.1834 | 4732.3861 | 1062.1834 | 4732.3861
6399 | 1047.1322 | 4765.5674 | 1047.1322 | 4765.5674
6400 | 1049.8215 | 4847.1433 | 1049.8215 | 4847.1433
6401 | 1056.4831 | 5019.6258 | 1056.4831 | 5019.6258
6402 | 1084.1967 | 5147.8161 | 1084.1967 | 5147.8161
6403 | 1139.0287 | 5224.2259 | 1139.0287 | 5224.2259
6404 | 1229.3232 | 5249.2029 | 1229.3232 | 5249.2029
6405 | 1288.4221 | 5254.1621 | 1288.4221 | 5254.1621
6406 | 1337.7254 | 5302.4909 | 1337.7254 | 5302.4909
6407 | 1403.946 | 5396.0678 | 1403.946 | 5396.0678
6408 | 1386.3225 | 5332.2171 | 1386.3225 | 5332.2171
6409 | 1322.7805 | 5110.8585 | 1322.7805 | 5110.8585
6410 | 1316.7032 | 4942.5795 | 1316.7032 | 4942.5795
6411 | 1326.2845 | 4794.8174 | 1326.2845 | 4794.8174
6412 | 1339.733 | 4720.6994 | 1339.733 | 4720.6994
6413 | 1363.3203 | 4700.2841 | 1363.3203 | 4700.2841
6414 | 1362.8126 | 4668.7185 | 1362.8126 | 4668.7185
6415 | 1356.3112 | 4656.0109 | 1356.3112 | 4656.0109
6416 | 1363.9798 | 4696.0738 | 1363.9798 | 4696.0738
6417 | 1345.7435 | 4732.3218 | 1345.7435 | 4732.3218
6418 | 1276.1243 | 4708.2691 | 1276.1243 | 4708.2691
6419 | 1195.5391 | 4728.5409 | 1195.5391 | 4728.5409
6420 | 1129.6186 | 4730.6306 | 1129.6186 | 4730.6306
6421 | 1081.9902 | 4726.1868 | 1081.9902 | 4726.1868
6422 | 1059.9505 | 4716.9169 | 1059.9505 | 4716.9169
6423 | 1050.2121 | 4664.6865 | 1050.2121 | 4664.6865
6424 | 1046.8683 | 4670.1059 | 1046.8683 | 4670.1059
6425 | 1057.5472 | 4794.0651 | 1057.5472 | 4794.0651
6426 | 1080.8482 | 4861.436 | 1080.8482 | 4861.436
6427 | 1140.3247 | 4855.6074 | 1140.3247 | 4855.6074
6428 | 1239.5988 | 4783.2733 | 1239.5988 | 4783.2733
6429 | 1299.2536 | 4682.3275 | 1299.2536 | 4682.3275
6430 | 1343.6092 | 4566.5761 | 1343.6092 | 4566.5761
6431 | 1406.2605 | 4446.2273 | 1406.2605 | 4446.2273
6432 | 1385.4255 | 4317.3263 | 1385.4255 | 4317.3263
6433 | 1320.1355 | 4161.5469 | 1320.1355 | 4161.5469
6434 | 1298.4446 | 3987.7148 | 1298.4446 | 3987.7148
6435 | 1313.3575 | 3799.6268 | 1313.3575 | 3799.6268
6436 | 1321.6395 | 3691.2649 | 1321.6395 | 3691.2649
6437 | 1352.984 | 3614.7899 | 1352.984 | 3614.7899
6438 | 1342.1322 | 3493.1852 | 1342.1322 | 3493.1852
6439 | 1334.2702 | 3378.2745 | 1334.2702 | 3378.2745
6440 | 1347.6466 | 3306.3504 | 1347.6466 | 3306.3504
6441 | 1321.5458 | 3285.0844 | 1321.5458 | 3285.0844
6442 | 1268.1492 | 3258.784 | 1268.1492 | 3258.784
6443 | 1192.7762 | 3279.0558 | 1192.7762 | 3279.0558
6444 | 1127.0621 | 3334.9574 | 1127.0621 | 3334.9574
6445 | 1083.0335 | 3423.5938 | 1083.0335 | 3423.5938
6446 | 1057.7054 | 3513.6181 | 1057.7054 | 3513.6181
6447 | 1043.0746 | 3604.71 | 1043.0746 | 3604.71
6448 | 1039.7592 | 3748.1631 | 1039.7592 | 3748.1631
6449 | 1042.9134 | 3988.7368 | 1042.9134 | 3988.7368
6450 | 1057.1392 | 4165.186 | 1057.1392 | 4165.186
6451 | 1100.8577 | 4258.7839 | 1100.8577 | 4258.7839
6452 | 1177.6344 | 4279.53 | 1177.6344 | 4279.53
6453 | 1242.0295 | 4288.1913 | 1242.0295 | 4288.1913
6454 | 1297.2298 | 4303.0694 | 1297.2298 | 4303.0694
6455 | 1370.5469 | 4306.0782 | 1370.5469 | 4306.0782
6456 | 1362.49 | 4280.1735 | 1362.49 | 4280.1735
6457 | 1304.017 | 4250.925 | 1304.017 | 4250.925
6458 | 1286.6887 | 4245.5362 | 1286.6887 | 4245.5362
6459 | 1270.7257 | 4255.9046 | 1270.7257 | 4255.9046
6460 | 1283.3169 | 4345.999 | 1283.3169 | 4345.999
6461 | 1305.9058 | 4478.8221 | 1305.9058 | 4478.8221
6462 | 1317.6636 | 4560.698 | 1317.6636 | 4560.698
6463 | 1309.651 | 4574.3014 | 1309.651 | 4574.3014
6464 | 1330.2156 | 4563.4611 | 1330.2156 | 4563.4611
6465 | 1287.3421 | 4541.0051 | 1287.3421 | 4541.0051
6466 | 1232.1399 | 4481.1219 | 1232.1399 | 4481.1219
6467 | 1177.0205 | 4465.9597 | 1177.0205 | 4465.9597
6468 | 1121.6574 | 4504.4088 | 1121.6574 | 4504.4088
6469 | 1082.3299 | 4590.7975 | 1082.3299 | 4590.7975
6470 | 1054.822 | 4675.7977 | 1054.822 | 4675.7977
6471 | 1034.9935 | 4733.3067 | 1034.9935 | 4733.3067
6472 | 1032.8404 | 4833.3928 | 1032.8404 | 4833.3928
6473 | 1032.4137 | 5039.326 | 1032.4137 | 5039.326
6474 | 1032.0557 | 5191.0507 | 1032.0557 | 5191.0507
6475 | 1048.6804 | 5284.913 | 1048.6804 | 5284.913
6476 | 1102.7499 | 5318.8808 | 1102.7499 | 5318.8808
6477 | 1156.3528 | 5341.1603 | 1156.3528 | 5341.1603
6478 | 1202.8788 | 5360.9304 | 1202.8788 | 5360.9304
6479 | 1257.4724 | 5358.7828 | 1257.4724 | 5358.7828
6480 | 1257.4952 | 5332.0848 | 1257.4952 | 5332.0848
6481 | 1227.3704 | 5278.1119 | 1227.3704 | 5278.1119
6482 | 1211.9262 | 5235.3059 | 1211.9262 | 5235.3059
6483 | 1209.1677 | 5165.287 | 1209.1677 | 5165.287
6484 | 1222.8702 | 5144.452 | 1222.8702 | 5144.452
6485 | 1240.449 | 5155.5041 | 1240.449 | 5155.5041
6486 | 1244.6357 | 5137.028 | 1244.6357 | 5137.028
6487 | 1257.6966 | 5101.9758 | 1257.6966 | 5101.9758
6488 | 1290.4544 | 5080.1616 | 1290.4544 | 5080.1616
6489 | 1266.2827 | 5061.9366 | 1266.2827 | 5061.9366
6490 | 1227.7504 | 5004.0365 | 1227.7504 | 5004.0365
6491 | 1161.3943 | 4990.0644 | 1161.3943 | 4990.0644
6492 | 1099.1095 | 5008.4166 | 1099.1095 | 5008.4166
6493 | 1059.7068 | 5024.863 | 1059.7068 | 5024.863
6494 | 1037.8314 | 5023.2616 | 1037.8314 | 5023.2616
6495 | 1025.4128 | 4989.6737 | 1025.4128 | 4989.6737
6496 | 1020.5807 | 4981.7393 | 1020.5807 | 4981.7393
6497 | 1023.2199 | 5060.6128 | 1023.2199 | 5060.6128
6498 | 1025.3957 | 5096.7807 | 1025.3957 | 5096.7807
6499 | 1056.5971 | 5081.9613 | 1056.5971 | 5081.9613
6500 | 1119.5729 | 5012.0072 | 1119.5729 | 5012.0072
6501 | 1183.4852 | 4978.0949 | 1183.4852 | 4978.0949
6502 | 1235.8679 | 4973.1406 | 1235.8679 | 4973.1406
6503 | 1316.5496 | 4947.8552 | 1316.5496 | 4947.8552
6504 | 1309.9613 | 4879.5091 | 1309.9613 | 4879.5091
6505 | 1266.7884 | 4792.8788 | 1266.7884 | 4792.8788
6506 | 1242.3662 | 4724.9517 | 1242.3662 | 4724.9517
6507 | 1247.8302 | 4623.3332 | 1247.8302 | 4623.3332
6508 | 1244.2093 | 4554.5038 | 1244.2093 | 4554.5038
6509 | 1280.8737 | 4534.3529 | 1280.8737 | 4534.3529
6510 | 1284.1715 | 4481.3683 | 1284.1715 | 4481.3683
6511 | 1287.8635 | 4423.8394 | 1287.8635 | 4423.8394
6512 | 1312.9239 | 4388.407 | 1312.9239 | 4388.407
6513 | 1283.8361 | 4379.4371 | 1283.8361 | 4379.4371
6514 | 1221.3182 | 4347.0547 | 1221.3182 | 4347.0547
6515 | 1153.6021 | 4368.6487 | 1153.6021 | 4368.6487
6516 | 1091.7484 | 4425.7402 | 1091.7484 | 4425.7402
6517 | 1048.5086 | 4480.3971 | 1048.5086 | 4480.3971
6518 | 1026.6305 | 4527.1868 | 1026.6305 | 4527.1868
6519 | 1016.2138 | 4564.3345 | 1016.2138 | 4564.3345
6520 | 1012.0588 | 4646.307 | 1012.0588 | 4646.307
6521 | 1013.4971 | 4837.5642 | 1013.4971 | 4837.5642
6522 | 1023.9878 | 4991.6689 | 1023.9878 | 4991.6689
6523 | 1065.4217 | 5089.3654 | 1065.4217 | 5089.3654
6524 | 1155.1078 | 5127.8285 | 1155.1078 | 5127.8285
6525 | 1222.8353 | 5151.5625 | 1222.8353 | 5151.5625
6526 | 1269.9062 | 5193.016 | 1269.9062 | 5193.016
6527 | 1339.8451 | 5238.995 | 1339.8451 | 5238.995
6528 | 1329.1861 | 5164.3026 | 1329.1861 | 5164.3026
6529 | 1283.1796 | 4967.404 | 1283.1796 | 4967.404
6530 | 1264.5259 | 4848.5738 | 1264.5259 | 4848.5738
6531 | 1282.3332 | 4742.3276 | 1282.3332 | 4742.3276
6532 | 1300.6415 | 4699.4126 | 1300.6415 | 4699.4126
6533 | 1322.8754 | 4710.0681 | 1322.8754 | 4710.0681
6534 | 1317.0795 | 4684.5845 | 1317.0795 | 4684.5845
6535 | 1307.7526 | 4645.8303 | 1307.7526 | 4645.8303
6536 | 1338.8712 | 4629.5691 | 1338.8712 | 4629.5691
6537 | 1313.4652 | 4624.0368 | 1313.4652 | 4624.0368
6538 | 1253.3672 | 4601.1741 | 1253.3672 | 4601.1741
6539 | 1177.5315 | 4714.3938 | 1177.5315 | 4714.3938
6540 | 1105.2857 | 2769.8268 | 1105.2857 | 2769.8268
6541 | 1059.2253 | 2775.7583 | 1059.2253 | 2775.7583
6542 | 1028.5996 | 2750.5737 | 1028.5996 | 2750.5737
6543 | 1015.0117 | 2733.1448 | 1015.0117 | 2733.1448
6544 | 1008.2902 | 2800.3157 | 1008.2902 | 2800.3157
6545 | 1013.9541 | 2999.5154 | 1013.9541 | 2999.5154
6546 | 1027.4838 | 3105.5556 | 1027.4838 | 3105.5556
6547 | 1086.7042 | 3147.4454 | 1086.7042 | 3147.4454
6548 | 1166.8243 | 3111.6631 | 1166.8243 | 3111.6631
6549 | 1231.7243 | 3058.445 | 1231.7243 | 3058.445
6550 | 1294.0174 | 2999.3887 | 1294.0174 | 2999.3887
6551 | 1381.4514 | 2950.9625 | 1381.4514 | 2950.9625
6552 | 1366.6098 | 2861.6938 | 1366.6098 | 2861.6938
6553 | 1299.9376 | 2767.5536 | 1299.9376 | 2767.5536
6554 | 1294.1325 | 2700.5778 | 1294.1325 | 2700.5778
6555 | 1311.3742 | 2618.6748 | 1311.3742 | 2618.6748
6556 | 1311.6803 | 2639.03 | 1311.6803 | 2639.03
6557 | 1344.5722 | 2660.7894 | 1344.5722 | 2660.7894
6558 | 1334.4235 | 2626.77 | 1334.4235 | 2626.77
6559 | 1327.307 | 2595.1372 | 1327.307 | 2595.1372
6560 | 1366.1151 | 2570.9408 | 1366.1151 | 2570.9408
6561 | 1324.6976 | 2507.1135 | 1324.6976 | 2507.1135
6562 | 1264.3027 | 2429.3444 | 1264.3027 | 2429.3444
6563 | 1192.0165 | 2420.799 | 1192.0165 | 2420.799
6564 | 1122.366 | 2437.8678 | 1122.366 | 2437.8678
6565 | 1075.4721 | 2462.4265 | 1075.4721 | 2462.4265
6566 | 1047.3197 | 2463.2141 | 1047.3197 | 2463.2141
6567 | 1030.8966 | 2467.0627 | 1030.8966 | 2467.0627
6568 | 1024.9123 | 2550.665 | 1024.9123 | 2550.665
6569 | 1033.27 | 2750.0161 | 1033.27 | 2750.0161
6570 | 1040.7388 | 2844.3197 | 1040.7388 | 2844.3197
6571 | 1103.8939 | 2882.7263 | 1103.8939 | 2882.7263
6572 | 1210.3797 | 2858.1507 | 1210.3797 | 2858.1507
6573 | 1266.3646 | 2841.4298 | 1266.3646 | 2841.4298
6574 | 1321.4156 | 2805.4683 | 1321.4156 | 2805.4683
6575 | 1393.9407 | 2757.1178 | 1393.9407 | 2757.1178
6576 | 1377.1928 | 2659.1413 | 1377.1928 | 2659.1413
6577 | 1310.5152 | 2568.7114 | 1310.5152 | 2568.7114
6578 | 1294.5079 | 2493.8606 | 1294.5079 | 2493.8606
6579 | 1311.2381 | 2382.4266 | 1311.2381 | 2382.4266
6580 | 1314.8755 | 2361.7413 | 1314.8755 | 2361.7413
6581 | 1337.7013 | 2328.9062 | 1337.7013 | 2328.9062
6582 | 1334.9011 | 2244.7597 | 1334.9011 | 2244.7597
6583 | 1322.4023 | 2169.739 | 1322.4023 | 2169.739
6584 | 1333.0272 | 2115.103 | 1333.0272 | 2115.103
6585 | 1312.4282 | 2029.8467 | 1312.4282 | 2029.8467
6586 | 1248.9 | 1924.2882 | 1248.9 | 1924.2882
6587 | 1167.9211 | 1865.7672 | 1167.9211 | 1865.7672
6588 | 1102.1397 | 1852.6992 | 1102.1397 | 1852.6992
6589 | 1052.9145 | 1892.0235 | 1052.9145 | 1892.0235
6590 | 1028.11 | 1950.7373 | 1028.11 | 1950.7373
6591 | 1005.7528 | 2035.3798 | 1005.7528 | 2035.3798
6592 | 999.0099 | 2209.771 | 999.0099 | 2209.771
6593 | 1001.8529 | 2515.4338 | 1001.8529 | 2515.4338
6594 | 1007.3191 | 2708.4012 | 1007.3191 | 2708.4012
6595 | 1067.8903 | 2821.9984 | 1067.8903 | 2821.9984
6596 | 1163.2797 | 2863.6025 | 1163.2797 | 2863.6025
6597 | 1214.2002 | 2906.0195 | 1214.2002 | 2906.0195
6598 | 1273.7373 | 2963.6486 | 1273.7373 | 2963.6486
6599 | 1357.4531 | 3015.4007 | 1357.4531 | 3015.4007
6600 | 1362.6097 | 2939.4589 | 1362.6097 | 2939.4589
6601 | 1299.3387 | 2834.4149 | 1299.3387 | 2834.4149
6602 | 1283.5219 | 2750.5534 | 1283.5219 | 2750.5534
6603 | 1282.3571 | 2639.6494 | 1282.3571 | 2639.6494
6604 | 1292.1114 | 2637.4399 | 1292.1114 | 2637.4399
6605 | 1314.4605 | 2639.1334 | 1314.4605 | 2639.1334
6606 | 1303.3338 | 2607.2341 | 1303.3338 | 2607.2341
6607 | 1284.3251 | 2588.3224 | 1284.3251 | 2588.3224
6608 | 1296.9273 | 2593.1269 | 1296.9273 | 2593.1269
6609 | 1285.7896 | 2577.7608 | 1285.7896 | 2577.7608
6610 | 1240.0561 | 2548.3014 | 1240.0561 | 2548.3014
6611 | 1159.1731 | 2577.6163 | 1159.1731 | 2577.6163
6612 | 1101.8092 | 2674.7218 | 1101.8092 | 2674.7218
6613 | 1055.0396 | 2772.8052 | 1055.0396 | 2772.8052
6614 | 1027.8607 | 2808.197 | 1027.8607 | 2808.197
6615 | 1015.5423 | 2831.5816 | 1015.5423 | 2831.5816
6616 | 1011.3627 | 2926.769 | 1011.3627 | 2926.769
6617 | 1011.363 | 3138.0083 | 1011.363 | 3138.0083
6618 | 1016.1482 | 3251.7721 | 1016.1482 | 3251.7721
6619 | 1072.0676 | 3319.8611 | 1072.0676 | 3319.8611
6620 | 1165.6314 | 3336.7804 | 1165.6314 | 3336.7804
6621 | 1238.721 | 3352.8466 | 1238.721 | 3352.8466
6622 | 1286.5751 | 3352.7766 | 1286.5751 | 3352.7766
6623 | 1363.7717 | 3319.8731 | 1363.7717 | 3319.8731
6624 | 1346.6472 | 3188.4281 | 1346.6472 | 3188.4281
6625 | 1289.707 | 3040.2234 | 1289.707 | 3040.2234
6626 | 1287.7504 | 2912.3682 | 1287.7504 | 2912.3682
6627 | 1288.7929 | 2736.7232 | 1288.7929 | 2736.7232
6628 | 1299.4572 | 2717.6279 | 1299.4572 | 2717.6279
6629 | 1315.7139 | 2709.4778 | 1315.7139 | 2709.4778
6630 | 1307.5137 | 2692.6469 | 1307.5137 | 2692.6469
6631 | 1301.7593 | 2703.7205 | 1301.7593 | 2703.7205
6632 | 1330.985 | 2728.4396 | 1330.985 | 2728.4396
6633 | 1318.1208 | 2723.5986 | 1318.1208 | 2723.5986
6634 | 1266.7375 | 2695.275 | 1266.7375 | 2695.275
6635 | 1189.601 | 2706.7956 | 1189.601 | 2706.7956
6636 | 1122.9222 | 2763.9963 | 1122.9222 | 2763.9963
6637 | 1073.5744 | 2835.8047 | 1073.5744 | 2835.8047
6638 | 1044.1266 | 2874.9826 | 1044.1266 | 2874.9826
6639 | 1029.3527 | 2903.7433 | 1029.3527 | 2903.7433
6640 | 1025.8281 | 2985.9825 | 1025.8281 | 2985.9825
6641 | 1026.3866 | 3179.276 | 1026.3866 | 3179.276
6642 | 1024.5392 | 3267.9763 | 1024.5392 | 3267.9763
6643 | 1064.5126 | 3300.8553 | 1064.5126 | 3300.8553
6644 | 1136.539 | 3275.371 | 1136.539 | 3275.371
6645 | 1190.2514 | 3245.7777 | 1190.2514 | 3245.7777
6646 | 1235.1171 | 3197.7008 | 1235.1171 | 3197.7008
6647 | 1310.3703 | 3148.5932 | 1310.3703 | 3148.5932
6648 | 1301.6001 | 3048.1179 | 1301.6001 | 3048.1179
6649 | 1243.2079 | 2941.4838 | 1243.2079 | 2941.4838
6650 | 1236.5522 | 2907.3707 | 1236.5522 | 2907.3707
6651 | 1246.0887 | 2854.5444 | 1246.0887 | 2854.5444
6652 | 1243.917 | 2885.0461 | 1243.917 | 2885.0461
6653 | 1253.4342 | 2902.0352 | 1253.4342 | 2902.0352
6654 | 1266.6641 | 2856.8848 | 1266.6641 | 2856.8848
6655 | 1257.13 | 2814.424 | 1257.13 | 2814.424
6656 | 1290.8047 | 2796.0581 | 1290.8047 | 2796.0581
6657 | 1291.95 | 2757.5971 | 1291.95 | 2757.5971
6658 | 1238.5439 | 2707.0117 | 1238.5439 | 2707.0117
6659 | 1176.1536 | 2705.3569 | 1176.1536 | 2705.3569
6660 | 1124.5336 | 2757.6358 | 1124.5336 | 2757.6358
6661 | 1077.4919 | 2820.282 | 1077.4919 | 2820.282
6662 | 1052.3632 | 2862.1858 | 1052.3632 | 2862.1858
6663 | 1037.1389 | 2894.5054 | 1037.1389 | 2894.5054
6664 | 1029.3904 | 2985.5282 | 1029.3904 | 2985.5282
6665 | 1025.3692 | 3195.3288 | 1025.3692 | 3195.3288
6666 | 1013.6682 | 3302.3534 | 1013.6682 | 3302.3534
6667 | 1051.1032 | 3346.2119 | 1051.1032 | 3346.2119
6668 | 1103.6931 | 3321.0305 | 1103.6931 | 3321.0305
6669 | 1168.7497 | 3300.2965 | 1168.7497 | 3300.2965
6670 | 1224.536 | 3272.5885 | 1224.536 | 3272.5885
6671 | 1294.6346 | 3214.773 | 1294.6346 | 3214.773
6672 | 1280.2205 | 3077.1189 | 1280.2205 | 3077.1189
6673 | 1235.0292 | 2967.2288 | 1235.0292 | 2967.2288
6674 | 1230.9253 | 2926.9823 | 1230.9253 | 2926.9823
6675 | 1237.3757 | 2878.7749 | 1237.3757 | 2878.7749
6676 | 1251.1762 | 2928.2068 | 1251.1762 | 2928.2068
6677 | 1264.1871 | 2970.0323 | 1264.1871 | 2970.0323
6678 | 1262.0319 | 2948.5067 | 1262.0319 | 2948.5067
6679 | 1249.2487 | 2919.1455 | 1249.2487 | 2919.1455
6680 | 1298.8082 | 2898.508 | 1298.8082 | 2898.508
6681 | 1278.8898 | 2849.7491 | 1278.8898 | 2849.7491
6682 | 1236.1362 | 2781.5207 | 1236.1362 | 2781.5207
6683 | 1167.2987 | 2758.5128 | 1167.2987 | 2758.5128
6684 | 1106.1694 | 2792.9973 | 1106.1694 | 2792.9973
6685 | 1059.7703 | 2848.6014 | 1059.7703 | 2848.6014
6686 | 1033.8308 | 2899.516 | 1033.8308 | 2899.516
6687 | 1021.3574 | 2947.3583 | 1021.3574 | 2947.3583
6688 | 1016.4347 | 3017.6337 | 1016.4347 | 3017.6337
6689 | 1013.6618 | 3152.0923 | 1013.6618 | 3152.0923
6690 | 1000.3893 | 3179.5346 | 1000.3893 | 3179.5346
6691 | 1057.7898 | 3188.1073 | 1057.7898 | 3188.1073
6692 | 1142.9956 | 3144.223 | 1142.9956 | 3144.223
6693 | 1201.3397 | 3103.0444 | 1201.3397 | 3103.0444
6694 | 1259.9956 | 3083.2113 | 1259.9956 | 3083.2113
6695 | 1340.845 | 3054.9268 | 1340.845 | 3054.9268
6696 | 1342.4231 | 3003.8971 | 1342.4231 | 3003.8971
6697 | 1275.5593 | 2949.283 | 1275.5593 | 2949.283
6698 | 1262.0135 | 2919.1074 | 1262.0135 | 2919.1074
6699 | 1270.88 | 2847.7295 | 1270.88 | 2847.7295
6700 | 1275.3832 | 2855.1365 | 1275.3832 | 2855.1365
6701 | 1305.5671 | 2850.0151 | 1305.5671 | 2850.0151
6702 | 1310.8119 | 2773.6679 | 1310.8119 | 2773.6679
6703 | 1275.7242 | 2707.0522 | 1275.7242 | 2707.0522
6704 | 1309.5398 | 2659.9882 | 1309.5398 | 2659.9882
6705 | 1301.6204 | 2587.1501 | 1301.6204 | 2587.1501
6706 | 1244.9563 | 2506.8065 | 1244.9563 | 2506.8065
6707 | 1167.359 | 2481.7541 | 1167.359 | 2481.7541
6708 | 1093.9605 | 2513.5884 | 1093.9605 | 2513.5884
6709 | 1054.2445 | 2551.3225 | 1054.2445 | 2551.3225
6710 | 1033.2654 | 2573.9933 | 1033.2654 | 2573.9933
6711 | 1017.2497 | 2614.1121 | 1017.2497 | 2614.1121
6712 | 1013.274 | 2719.4461 | 1013.274 | 2719.4461
6713 | 1015.5615 | 2927.4294 | 1015.5615 | 2927.4294
6714 | 1013.9198 | 3027.0334 | 1013.9198 | 3027.0334
6715 | 1083.415 | 3065.7429 | 1083.415 | 3065.7429
6716 | 1199.8905 | 3037.987 | 1199.8905 | 3037.987
6717 | 1272.5996 | 3018.8431 | 1272.5996 | 3018.8431
6718 | 1317.6412 | 2996.2084 | 1317.6412 | 2996.2084
6719 | 1399.6723 | 2978.7519 | 1399.6723 | 2978.7519
6720 | 1378.6311 | 2914.2439 | 1378.6311 | 2914.2439
6721 | 1303.5526 | 2829.6445 | 1303.5526 | 2829.6445
6722 | 1297.453 | 2775.3897 | 1297.453 | 2775.3897
6723 | 1303.5552 | 2696.7427 | 1303.5552 | 2696.7427
6724 | 1314.0382 | 2723.5341 | 1314.0382 | 2723.5341
6725 | 1350.9167 | 2740.1446 | 1350.9167 | 2740.1446
6726 | 1360.974 | 2694.6913 | 1360.974 | 2694.6913
6727 | 1300.0308 | 2645.34 | 1300.0308 | 2645.34
6728 | 1340.1098 | 2614.1772 | 1340.1098 | 2614.1772
6729 | 1327.954 | 2553.4545 | 1327.954 | 2553.4545
6730 | 1261.4603 | 2471.3693 | 1261.4603 | 2471.3693
6731 | 1178.5494 | 2443.2123 | 1178.5494 | 2443.2123
6732 | 1105.9616 | 2488.5249 | 1105.9616 | 2488.5249
6733 | 1052.9243 | 2552.7612 | 1052.9243 | 2552.7612
6734 | 1029.7342 | 2598.3753 | 1029.7342 | 2598.3753
6735 | 1017.683 | 2644.7789 | 1017.683 | 2644.7789
6736 | 1014.8316 | 2752.7632 | 1014.8316 | 2752.7632
6737 | 1010.8947 | 2973.0889 | 1010.8947 | 2973.0889
6738 | 1018.5358 | 3092.5317 | 1018.5358 | 3092.5317
6739 | 1086.124 | 3158.5006 | 1086.124 | 3158.5006
6740 | 1195.4038 | 3164.5161 | 1195.4038 | 3164.5161
6741 | 1281.1881 | 3160.2135 | 1281.1881 | 3160.2135
6742 | 1320.0123 | 3131.2939 | 1320.0123 | 3131.2939
6743 | 1404.7089 | 3059.0157 | 1404.7089 | 3059.0157
6744 | 1373.6476 | 2934.1584 | 1373.6476 | 2934.1584
6745 | 1295.1425 | 2790.1941 | 1295.1425 | 2790.1941
6746 | 1288.7851 | 2616.9066 | 1288.7851 | 2616.9066
6747 | 1292.6595 | 2445.3504 | 1292.6595 | 2445.3504
6748 | 1294.6347 | 2392.5595 | 1294.6347 | 2392.5595
6749 | 1316.1982 | 2344.8832 | 1316.1982 | 2344.8832
6750 | 1313.3408 | 2263.6899 | 1313.3408 | 2263.6899
6751 | 1274.8679 | 2204.8734 | 1274.8679 | 2204.8734
6752 | 1307.2353 | 2174.9979 | 1307.2353 | 2174.9979
6753 | 1300.1116 | 2129.4193 | 1300.1116 | 2129.4193
6754 | 1241.562 | 2074.9721 | 1241.562 | 2074.9721
6755 | 1159.4878 | 2091.6417 | 1159.4878 | 2091.6417
6756 | 1083.424 | 2206.7686 | 1083.424 | 2206.7686
6757 | 1037.5861 | 2347.8613 | 1037.5861 | 2347.8613
6758 | 1012.4575 | 2429.5942 | 1012.4575 | 2429.5942
6759 | 1002.7164 | 2457.9006 | 1002.7164 | 2457.9006
6760 | 998.3113 | 2555.0568 | 998.3113 | 2555.0568
6761 | 992.9231 | 2786.6649 | 992.9231 | 2786.6649
6762 | 995.1007 | 2922.3119 | 995.1007 | 2922.3119
6763 | 1067.5892 | 3003.8792 | 1067.5892 | 3003.8792
6764 | 1169.7767 | 3035.3368 | 1169.7767 | 3035.3368
6765 | 1241.1131 | 3078.2838 | 1241.1131 | 3078.2838
6766 | 1292.794 | 3114.6354 | 1292.794 | 3114.6354
6767 | 1367.2416 | 3122.0153 | 1367.2416 | 3122.0153
6768 | 1354.7812 | 3059.8546 | 1354.7812 | 3059.8546
6769 | 1280.8464 | 2969.879 | 1280.8464 | 2969.879
6770 | 1263.7856 | 2857.1679 | 1263.7856 | 2857.1679
6771 | 1263.6116 | 2676.8282 | 1263.6116 | 2676.8282
6772 | 1278.4597 | 2616.8439 | 1278.4597 | 2616.8439
6773 | 1304.6516 | 2579.2384 | 1304.6516 | 2579.2384
6774 | 1295.0829 | 2488.7314 | 1295.0829 | 2488.7314
6775 | 1261.1508 | 2411.3634 | 1261.1508 | 2411.3634
6776 | 1287.6688 | 2373.8401 | 1287.6688 | 2373.8401
6777 | 1292.3343 | 2336.1364 | 1292.3343 | 2336.1364
6778 | 1245.267 | 2315.5364 | 1245.267 | 2315.5364
6779 | 1166.1384 | 2388.1634 | 1166.1384 | 2388.1634
6780 | 1089.6086 | 2537.7432 | 1089.6086 | 2537.7432
6781 | 1043.3988 | 2655.514 | 1043.3988 | 2655.514
6782 | 1016.2312 | 2708.2459 | 1016.2312 | 2708.2459
6783 | 1004.0365 | 2749.0462 | 1004.0365 | 2749.0462
6784 | 997.4897 | 2848.0196 | 997.4897 | 2848.0196
6785 | 988.144 | 3057.8202 | 988.144 | 3057.8202
6786 | 985.2641 | 3157.6514 | 985.2641 | 3157.6514
6787 | 1047.7887 | 3199.6926 | 1047.7887 | 3199.6926
6788 | 1136.7619 | 3177.0857 | 1136.7619 | 3177.0857
6789 | 1202.9961 | 3146.508 | 1202.9961 | 3146.508
6790 | 1253.5204 | 3099.7184 | 1253.5204 | 3099.7184
6791 | 1324.6179 | 3039.1012 | 1324.6179 | 3039.1012
6792 | 1332.2311 | 2926.2078 | 1332.2311 | 2926.2078
6793 | 1258.6447 | 2801.0221 | 1258.6447 | 2801.0221
6794 | 1245.5901 | 2669.078 | 1245.5901 | 2669.078
6795 | 1260.6666 | 2530.8389 | 1260.6666 | 2530.8389
6796 | 1265.385 | 2497.5082 | 1265.385 | 2497.5082
6797 | 1285.39 | 2476.0312 | 1285.39 | 2476.0312
6798 | 1275.5144 | 2426.792 | 1275.5144 | 2426.792
6799 | 1250.3131 | 2389.0258 | 1250.3131 | 2389.0258
6800 | 1266.1676 | 2376.9447 | 1266.1676 | 2376.9447
6801 | 1277.6585 | 2338.4081 | 1277.6585 | 2338.4081
6802 | 1239.6133 | 2297.1363 | 1239.6133 | 2297.1363
6803 | 1170.4459 | 2370.9749 | 1170.4459 | 2370.9749
6804 | 1097.1446 | 2499.5044 | 1097.1446 | 2499.5044
6805 | 1052.9169 | 2601.6767 | 1052.9169 | 2601.6767
6806 | 1023.3258 | 2668.114 | 1023.3258 | 2668.114
6807 | 1007.4803 | 2709.0657 | 1007.4803 | 2709.0657
6808 | 1003.4122 | 2777.751 | 1003.4122 | 2777.751
6809 | 994.8711 | 2967.5613 | 994.8711 | 2967.5613
6810 | 977.5029 | 3083.521 | 977.5029 | 3083.521
6811 | 1024.5844 | 3149.7927 | 1024.5844 | 3149.7927
6812 | 1106.855 | 3168.9836 | 1106.855 | 3168.9836
6813 | 1174.5392 | 3199.2095 | 1174.5392 | 3199.2095
6814 | 1215.7794 | 3219.9627 | 1215.7794 | 3219.9627
6815 | 1285.2655 | 3246.3484 | 1285.2655 | 3246.3484
6816 | 1275.7448 | 3148.5991 | 1275.7448 | 3148.5991
6817 | 1229.6886 | 2933.9874 | 1229.6886 | 2933.9874
6818 | 1225.377 | 2825.9711 | 1225.377 | 2825.9711
6819 | 1232.8461 | 2682.3558 | 1232.8461 | 2682.3558
6820 | 1233.1397 | 2622.3715 | 1233.1397 | 2622.3715
6821 | 1251.7932 | 2593.3224 | 1251.7932 | 2593.3224
6822 | 1249.8752 | 2495.2434 | 1249.8752 | 2495.2434
6823 | 1222.6846 | 2399.4753 | 1222.6846 | 2399.4753
6824 | 1249.8774 | 2309.5534 | 1249.8774 | 2309.5534
6825 | 1257.2025 | 2218.0123 | 1257.2025 | 2218.0123
6826 | 1217.2658 | 2171.2887 | 1217.2658 | 2171.2887
6827 | 1150.565 | 2219.5337 | 1150.565 | 2219.5337
6828 | 1080.6344 | 2323.9841 | 1080.6344 | 2323.9841
6829 | 1032.8607 | 2416.1613 | 1032.8607 | 2416.1613
6830 | 1008.0862 | 2450.9474 | 1008.0862 | 2450.9474
6831 | 986.6811 | 2475.9221 | 986.6811 | 2475.9221
6832 | 986.6798 | 2559.6 | 986.6798 | 2559.6
6833 | 967.105 | 2752.8178 | 967.105 | 2752.8178
6834 | 954.2003 | 2837.4291 | 954.2003 | 2837.4291
6835 | 998.6094 | 2869.3237 | 998.6094 | 2869.3237
6836 | 1081.1389 | 2859.6651 | 1081.1389 | 2859.6651
6837 | 1134.827 | 2877.0185 | 1134.827 | 2877.0185
6838 | 1178.4501 | 2894.6671 | 1178.4501 | 2894.6671
6839 | 1268.7073 | 2893.7177 | 1268.7073 | 2893.7177
6840 | 1260.2233 | 2812.0969 | 1260.2233 | 2812.0969
6841 | 1215.2242 | 2699.9352 | 1215.2242 | 2699.9352
6842 | 1210.8664 | 2559.5104 | 1210.8664 | 2559.5104
6843 | 1206.8456 | 2377.8834 | 1206.8456 | 2377.8834
6844 | 1223.3664 | 2298.8175 | 1223.3664 | 2298.8175
6845 | 1235.9408 | 2223.276 | 1235.9408 | 2223.276
6846 | 1226.8008 | 2106.1911 | 1226.8008 | 2106.1911
6847 | 1201.0512 | 2017.0864 | 1201.0512 | 2017.0864
6848 | 1228.8667 | 1971.0824 | 1228.8667 | 1971.0824
6849 | 1231.2536 | 1921.3392 | 1231.2536 | 1921.3392
6850 | 1184.8761 | 1875.1455 | 1184.8761 | 1875.1455
6851 | 1113.3588 | 1891.7394 | 1113.3588 | 1891.7394
6852 | 1046.9212 | 1966.9616 | 1046.9212 | 1966.9616
6853 | 1004.8759 | 2074.5101 | 1004.8759 | 2074.5101
6854 | 977.8754 | 2174.8702 | 977.8754 | 2174.8702
6855 | 971.1443 | 2273.8239 | 971.1443 | 2273.8239
6856 | 972.5902 | 2419.2898 | 972.5902 | 2419.2898
6857 | 957.6086 | 2648.3991 | 957.6086 | 2648.3991
6858 | 949.8549 | 2754.9694 | 949.8549 | 2754.9694
6859 | 1000.1652 | 2815.865 | 1000.1652 | 2815.865
6860 | 1087.7088 | 2816.8829 | 1087.7088 | 2816.8829
6861 | 1154.701 | 2816.6692 | 1154.701 | 2816.6692
6862 | 1203.3748 | 2809.33 | 1203.3748 | 2809.33
6863 | 1286.8713 | 2774.0035 | 1286.8713 | 2774.0035
6864 | 1273.3934 | 2682.2361 | 1273.3934 | 2682.2361
6865 | 1219.4202 | 2566.2883 | 1219.4202 | 2566.2883
6866 | 1212.8025 | 2456.0004 | 1212.8025 | 2456.0004
6867 | 1213.2088 | 2308.6748 | 1213.2088 | 2308.6748
6868 | 1241.6551 | 2248.6904 | 1241.6551 | 2248.6904
6869 | 1251.6777 | 2207.2232 | 1251.6777 | 2207.2232
6870 | 1244.0136 | 2126.6356 | 1244.0136 | 2126.6356
6871 | 1218.8567 | 2037.9095 | 1218.8567 | 2037.9095
6872 | 1257.5852 | 1998.8719 | 1257.5852 | 1998.8719
6873 | 1268.059 | 1939.7393 | 1268.059 | 1939.7393
6874 | 1228.374 | 1888.7752 | 1228.374 | 1888.7752
6875 | 1138.0577 | 1923.3149 | 1138.0577 | 1923.3149
6876 | 1065.2871 | 1978.2439 | 1065.2871 | 1978.2439
6877 | 1017.8991 | 2047.7807 | 1017.8991 | 2047.7807
6878 | 995.5062 | 2122.4715 | 995.5062 | 2122.4715
6879 | 985.6872 | 2203.9338 | 985.6872 | 2203.9338
6880 | 981.3773 | 2349.0211 | 981.3773 | 2349.0211
6881 | 966.1624 | 2609.1001 | 966.1624 | 2609.1001
6882 | 971.168 | 2766.0246 | 971.168 | 2766.0246
6883 | 1046.347 | 2865.3863 | 1046.347 | 2865.3863
6884 | 1156.163 | 2899.4184 | 1156.163 | 2899.4184
6885 | 1224.1963 | 2910.2598 | 1224.1963 | 2910.2598
6886 | 1268.1562 | 2871.1937 | 1268.1562 | 2871.1937
6887 | 1365.2629 | 2754.7705 | 1365.2629 | 2754.7705
6888 | 1349.5219 | 2521.4056 | 1349.5219 | 2521.4056
6889 | 1275.6302 | 2358.3597 | 1275.6302 | 2358.3597
6890 | 1265.7355 | 2259.7326 | 1265.7355 | 2259.7326
6891 | 1276.8615 | 2130.9586 | 1276.8615 | 2130.9586
6892 | 1280.5021 | 2115.498 | 1280.5021 | 2115.498
6893 | 1314.8236 | 2098.6399 | 1314.8236 | 2098.6399
6894 | 1308.3919 | 2031.9092 | 1308.3919 | 2031.9092
6895 | 1262.7382 | 1977.4845 | 1262.7382 | 1977.4845
6896 | 1280.2948 | 1945.716 | 1280.2948 | 1945.716
6897 | 1289.9461 | 1884.0089 | 1289.9461 | 1884.0089
6898 | 1231.6013 | 1815.0991 | 1231.6013 | 1815.0991
6899 | 1152.6546 | 1828.5884 | 1152.6546 | 1828.5884
6900 | 1082.1849 | 1921.9836 | 1082.1849 | 1921.9836
6901 | 1030.153 | 2014.0093 | 1030.153 | 2014.0093
6902 | 1000.7764 | 2064.621 | 1000.7764 | 2064.621
6903 | 988.7194 | 2110.9489 | 988.7194 | 2110.9489
6904 | 984.7416 | 2210.6796 | 984.7416 | 2210.6796
6905 | 971.8968 | 2407.2291 | 971.8968 | 2407.2291
6906 | 975.3032 | 2490.856 | 975.3032 | 2490.856
6907 | 1050.1879 | 2519.1918 | 1050.1879 | 2519.1918
6908 | 1159.1462 | 2506.2014 | 1159.1462 | 2506.2014
6909 | 1226.6853 | 2520.3746 | 1226.6853 | 2520.3746
6910 | 1271.3809 | 2520.9104 | 1271.3809 | 2520.9104
6911 | 1352.4978 | 2474.0743 | 1352.4978 | 2474.0743
6912 | 1348.8158 | 2398.3597 | 1348.8158 | 2398.3597
6913 | 1277.8483 | 2307.854 | 1277.8483 | 2307.854
6914 | 1271.9441 | 2212.1801 | 1271.9441 | 2212.1801
6915 | 1271.4788 | 2072.6537 | 1271.4788 | 2072.6537
6916 | 1285.9577 | 2055.2244 | 1285.9577 | 2055.2244
6917 | 1311.8327 | 2048.5886 | 1311.8327 | 2048.5886
6918 | 1313.5059 | 1987.3098 | 1313.5059 | 1987.3098
6919 | 1251.7534 | 1922.89 | 1251.7534 | 1922.89
6920 | 1261.1595 | 1872.6457 | 1261.1595 | 1872.6457
6921 | 1283.1634 | 1788.2224 | 1283.1634 | 1788.2224
6922 | 1237.1885 | 1715.9809 | 1237.1885 | 1715.9809
6923 | 1159.9762 | 1762.5601 | 1159.9762 | 1762.5601
6924 | 1089.6492 | 1877.8385 | 1089.6492 | 1877.8385
6925 | 1036.0757 | 1977.8149 | 1036.0757 | 1977.8149
6926 | 1010.4374 | 2029.7138 | 1010.4374 | 2029.7138
6927 | 997.8177 | 2076.7989 | 997.8177 | 2076.7989
6928 | 993.4289 | 2174.5609 | 993.4289 | 2174.5609
6929 | 977.8749 | 2347.2584 | 977.8749 | 2347.2584
6930 | 981.604 | 2380.9098 | 981.604 | 2380.9098
6931 | 1055.1983 | 2359.1185 | 1055.1983 | 2359.1185
6932 | 1166.0675 | 2301.2259 | 1166.0675 | 2301.2259
6933 | 1230.213 | 2267.0893 | 1230.213 | 2267.0893
6934 | 1277.1857 | 2232.945 | 1277.1857 | 2232.945
6935 | 1364.9528 | 2186.7148 | 1364.9528 | 2186.7148
6936 | 1354.1089 | 2097.0675 | 1354.1089 | 2097.0675
6937 | 1275.7746 | 1991.6449 | 1275.7746 | 1991.6449
6938 | 1258.5678 | 1895.971 | 1258.5678 | 1895.971
6939 | 1281.5562 | 1776.9649 | 1281.5562 | 1776.9649
6940 | 1284.1355 | 1784.2962 | 1284.1355 | 1784.2962
6941 | 1305.2102 | 1791.8202 | 1305.2102 | 1791.8202
6942 | 1309.2449 | 1744.7768 | 1309.2449 | 1744.7768
6943 | 1249.9974 | 1689.5949 | 1249.9974 | 1689.5949
6944 | 1277.6607 | 1648.2099 | 1277.6607 | 1648.2099
6945 | 1286.1981 | 1571.283 | 1286.1981 | 1571.283
6946 | 1240.7346 | 1468.9047 | 1240.7346 | 1468.9047
6947 | 1171.0329 | 1397.8141 | 1171.0329 | 1397.8141
6948 | 1095.9017 | 1355.8208 | 1095.9017 | 1355.8208
6949 | 1045.1621 | 1365.3112 | 1045.1621 | 1365.3112
6950 | 1017.0079 | 1371.172 | 1017.0079 | 1371.172
6951 | 999.9077 | 1392.5121 | 999.9077 | 1392.5121
6952 | 995.7866 | 1474.3728 | 995.7866 | 1474.3728
6953 | 966.1875 | 1679.1001 | 966.1875 | 1679.1001
6954 | 968.0012 | 1786.4276 | 968.0012 | 1786.4276
6955 | 1017.05 | 1840.4326 | 1017.05 | 1840.4326
6956 | 1096.4139 | 1833.7271 | 1096.4139 | 1833.7271
6957 | 1157.1925 | 1835.0277 | 1157.1925 | 1835.0277
6958 | 1195.0247 | 1824.3568 | 1195.0247 | 1824.3568
6959 | 1278.0952 | 1802.2814 | 1278.0952 | 1802.2814
6960 | 1283.6012 | 1759.2781 | 1283.6012 | 1759.2781
6961 | 1222.5535 | 1712.8418 | 1222.5535 | 1712.8418
6962 | 1208.765 | 1693.8728 | 1208.765 | 1693.8728
6963 | 1214.4572 | 1654.6005 | 1214.4572 | 1654.6005
6964 | 1221.2105 | 1703.8052 | 1221.2105 | 1703.8052
6965 | 1256.3459 | 1750.0981 | 1256.3459 | 1750.0981
6966 | 1236.4042 | 1749.32 | 1236.4042 | 1749.32
6967 | 1209.0721 | 1754.9418 | 1209.0721 | 1754.9418
6968 | 1220.363 | 1784.6584 | 1220.363 | 1784.6584
6969 | 1243.3027 | 1799.429 | 1243.3027 | 1799.429
6970 | 1206.595 | 1777.0117 | 1206.595 | 1777.0117
6971 | 1133.9686 | 1777.477 | 1133.9686 | 1777.477
6972 | 1071.4834 | 1807.4941 | 1071.4834 | 1807.4941
6973 | 1026.2875 | 1862.9468 | 1026.2875 | 1862.9468
6974 | 1002.0221 | 1909.3181 | 1002.0221 | 1909.3181
6975 | 987.4717 | 1962.7637 | 987.4717 | 1962.7637
6976 | 985.775 | 2069.3093 | 985.775 | 2069.3093
6977 | 955.5924 | 2265.7073 | 955.5924 | 2265.7073
6978 | 956.6638 | 2360.0109 | 956.6638 | 2360.0109
6979 | 1007.3672 | 2409.5484 | 1007.3672 | 2409.5484
6980 | 1079.168 | 2406.0988 | 1079.168 | 2406.0988
6981 | 1143.6327 | 2408.7625 | 1143.6327 | 2408.7625
6982 | 1190.9972 | 2396.5772 | 1190.9972 | 2396.5772
6983 | 1286.65 | 2368.2927 | 1286.65 | 2368.2927
6984 | 1289.1694 | 2312.8711 | 1289.1694 | 2312.8711
6985 | 1234.681 | 2255.9854 | 1234.681 | 2255.9854
6986 | 1209.4787 | 2218.6164 | 1209.4787 | 2218.6164
6987 | 1220.0831 | 2158.218 | 1220.0831 | 2158.218
6988 | 1233.4555 | 2204.3939 | 1233.4555 | 2204.3939
6989 | 1253.0752 | 2241.0703 | 1253.0752 | 2241.0703
6990 | 1231.9709 | 2223.6337 | 1231.9709 | 2223.6337
6991 | 1204.3884 | 2202.6775 | 1204.3884 | 2202.6775
6992 | 1226.602 | 2194.4581 | 1226.602 | 2194.4581
6993 | 1247.0965 | 2146.1535 | 1247.0965 | 2146.1535
6994 | 1210.8227 | 2068.0815 | 1210.8227 | 2068.0815
6995 | 1148.8246 | 2023.4175 | 1148.8246 | 2023.4175
6996 | 1084.1069 | 2027.9924 | 1084.1069 | 2027.9924
6997 | 1034.7828 | 2075.9487 | 1034.7828 | 2075.9487
6998 | 1007.1251 | 2113.3094 | 1007.1251 | 2113.3094
6999 | 997.0333 | 2148.3549 | 997.0333 | 2148.3549
7000 | 987.426 | 2226.278 | 987.426 | 2226.278
7001 | 959.1683 | 2393.145 | 959.1683 | 2393.145
7002 | 961.6598 | 2454.9645 | 961.6598 | 2454.9645
7003 | 1011.3438 | 2509.8782 | 1011.3438 | 2509.8782
7004 | 1090.1686 | 2552.0881 | 1090.1686 | 2552.0881
7005 | 1149.2256 | 2581.8597 | 1149.2256 | 2581.8597
7006 | 1200.6216 | 2545.671 | 1200.6216 | 2545.671
7007 | 1269.3224 | 2439.47 | 1269.3224 | 2439.47
7008 | 1262.9249 | 2313.7798 | 1262.9249 | 2313.7798
7009 | 1236.7678 | 2201.9967 | 1236.7678 | 2201.9967
7010 | 1211.8555 | 2121.8455 | 1211.8555 | 2121.8455
7011 | 1219.1837 | 2023.7383 | 1219.1837 | 2023.7383
7012 | 1233.2588 | 2008.5048 | 1233.2588 | 2008.5048
7013 | 1252.8185 | 1945.3058 | 1252.8185 | 1945.3058
7014 | 1245.3756 | 1798.2355 | 1245.3756 | 1798.2355
7015 | 1204.9759 | 1679.2212 | 1204.9759 | 1679.2212
7016 | 1225.4202 | 1611.4097 | 1225.4202 | 1611.4097
7017 | 1242.8104 | 1537.3601 | 1242.8104 | 1537.3601
7018 | 1208.1653 | 1444.5226 | 1208.1653 | 1444.5226
7019 | 1134.1266 | 1393.3466 | 1134.1266 | 1393.3466
7020 | 1073.7703 | 1376.7954 | 1073.7703 | 1376.7954
7021 | 1021.1108 | 1445.575 | 1021.1108 | 1445.575
7022 | 997.4226 | 1585.1584 | 997.4226 | 1585.1584
7023 | 986.5704 | 1673.814 | 986.5704 | 1673.814
7024 | 979.9131 | 1792.8535 | 979.9131 | 1792.8535
7025 | 956.1553 | 2025.5974 | 956.1553 | 2025.5974
7026 | 957.8545 | 2147.0089 | 957.8545 | 2147.0089
7027 | 1012.4501 | 2200.7111 | 1012.4501 | 2200.7111
7028 | 1099.9827 | 2191.8096 | 1099.9827 | 2191.8096
7029 | 1152.7064 | 2204.0898 | 1152.7064 | 2204.0898
7030 | 1209.0752 | 2193.7218 | 1209.0752 | 2193.7218
7031 | 1286.0692 | 2150.7475 | 1286.0692 | 2150.7475
7032 | 1272.6496 | 2151.4349 | 1272.6496 | 2151.4349
7033 | 1229.4566 | 2203.9654 | 1229.4566 | 2203.9654
7034 | 1208.6857 | 2282.0702 | 1208.6857 | 2282.0702
7035 | 1210.664 | 2278.538 | 1210.664 | 2278.538
7036 | 1221.9604 | 2321.6094 | 1221.9604 | 2321.6094
7037 | 1250.1615 | 2358.6644 | 1250.1615 | 2358.6644
7038 | 1241.1961 | 2356.6747 | 1241.1961 | 2356.6747
7039 | 1202.2706 | 2354.9516 | 1202.2706 | 2354.9516
7040 | 1210.8072 | 2370.2813 | 1210.8072 | 2370.2813
7041 | 1252.3327 | 2372.4823 | 1252.3327 | 2372.4823
7042 | 1210.7735 | 2367.1778 | 1210.7735 | 2367.1778
7043 | 1129.6374 | 2402.5504 | 1129.6374 | 2402.5504
7044 | 1060.0159 | 2463.84 | 1060.0159 | 2463.84
7045 | 1016.3572 | 2537.8442 | 1016.3572 | 2537.8442
7046 | 992.2989 | 2587.8502 | 992.2989 | 2587.8502
7047 | 982.5593 | 2629.7863 | 982.5593 | 2629.7863
7048 | 973.583 | 2722.6264 | 973.583 | 2722.6264
7049 | 957.3888 | 2925.0821 | 957.3888 | 2925.0821
7050 | 962.8408 | 3024.0046 | 962.8408 | 3024.0046
7051 | 1042.0836 | 3065.8186 | 1042.0836 | 3065.8186
7052 | 1141.7346 | 3037.6841 | 1141.7346 | 3037.6841
7053 | 1230.3868 | 3019.8275 | 1230.3868 | 3019.8275
7054 | 1273.057 | 2992.5738 | 1273.057 | 2992.5738
7055 | 1371.215 | 2916.5096 | 1371.215 | 2916.5096
7056 | 1352.6729 | 2844.2024 | 1352.6729 | 2844.2024
7057 | 1276.4327 | 2804.8081 | 1276.4327 | 2804.8081
7058 | 1260.8269 | 2790.8367 | 1260.8269 | 2790.8367
7059 | 1266.7756 | 2735.8145 | 1266.7756 | 2735.8145
7060 | 1279.568 | 2761.3944 | 1279.568 | 2761.3944
7061 | 1307.8945 | 2771.0386 | 1307.8945 | 2771.0386
7062 | 1308.959 | 2716.4231 | 1308.959 | 2716.4231
7063 | 1252.6541 | 2654.9565 | 1252.6541 | 2654.9565
7064 | 1244.6626 | 2615.0102 | 1244.6626 | 2615.0102
7065 | 1261.6028 | 2524.7564 | 1261.6028 | 2524.7564
7066 | 1230.9889 | 2402.6907 | 1230.9889 | 2402.6907
7067 | 1124.5394 | 2331.6759 | 1124.5394 | 2331.6759
7068 | 1057.6711 | 2326.9372 | 1057.6711 | 2326.9372
7069 | 1000.1304 | 2371.8647 | 1000.1304 | 2371.8647
7070 | 972.3366 | 2404.1521 | 972.3366 | 2404.1521
7071 | 960.147 | 2454.0388 | 960.147 | 2454.0388
7072 | 955.1915 | 2578.4544 | 955.1915 | 2578.4544
7073 | 929.9083 | 2798.4773 | 929.9083 | 2798.4773
7074 | 941.6563 | 2901.5644 | 941.6563 | 2901.5644
7075 | 1016.8008 | 2939.2895 | 1016.8008 | 2939.2895
7076 | 1135.9045 | 2919.7115 | 1135.9045 | 2919.7115
7077 | 1199.6767 | 2905.6409 | 1199.6767 | 2905.6409
7078 | 1244.172 | 2872.7839 | 1244.172 | 2872.7839
7079 | 1329.5273 | 2832.2326 | 1329.5273 | 2832.2326
7080 | 1319.955 | 2751.9747 | 1319.955 | 2751.9747
7081 | 1240.8796 | 2647.9908 | 1240.8796 | 2647.9908
7082 | 1228.0536 | 2531.6452 | 1228.0536 | 2531.6452
7083 | 1239.4824 | 2385.2283 | 1239.4824 | 2385.2283
7084 | 1252.9306 | 2383.3216 | 1252.9306 | 2383.3216
7085 | 1278.0372 | 2402.128 | 1278.0372 | 2402.128
7086 | 1268.6718 | 2376.9678 | 1268.6718 | 2376.9678
7087 | 1221.0057 | 2350.8627 | 1221.0057 | 2350.8627
7088 | 1224.7001 | 2340.7503 | 1224.7001 | 2340.7503
7089 | 1256.3853 | 2285.0251 | 1256.3853 | 2285.0251
7090 | 1217.9073 | 2202.7884 | 1217.9073 | 2202.7884
7091 | 1130.9595 | 2199.7707 | 1130.9595 | 2199.7707
7092 | 1054.7028 | 2251.1409 | 1054.7028 | 2251.1409
7093 | 993.6856 | 2315.3015 | 993.6856 | 2315.3015
7094 | 966.9836 | 2392.8697 | 966.9836 | 2392.8697
7095 | 958.1792 | 2472.7418 | 958.1792 | 2472.7418
7096 | 952.8588 | 2593.0685 | 952.8588 | 2593.0685
7097 | 932.8198 | 2807.7909 | 932.8198 | 2807.7909
7098 | 951.8776 | 2911.4838 | 951.8776 | 2911.4838
7099 | 1032.8171 | 2962.0057 | 1032.8171 | 2962.0057
7100 | 1137.1002 | 2957.4203 | 1137.1002 | 2957.4203
7101 | 1199.1926 | 2947.8173 | 1199.1926 | 2947.8173
7102 | 1259.0526 | 2876.4185 | 1259.0526 | 2876.4185
7103 | 1338.4362 | 2708.7324 | 1338.4362 | 2708.7324
7104 | 1326.82 | 2520.8756 | 1326.82 | 2520.8756
7105 | 1242.464 | 2372.2165 | 1242.464 | 2372.2165
7106 | 1234.179 | 2247.7688 | 1234.179 | 2247.7688
7107 | 1237.6698 | 2077.8027 | 1237.6698 | 2077.8027
7108 | 1228.6426 | 2013.4266 | 1228.6426 | 2013.4266
7109 | 1263.2595 | 1988.9208 | 1263.2595 | 1988.9208
7110 | 1246.8759 | 1907.7274 | 1246.8759 | 1907.7274
7111 | 1195.1755 | 1818.547 | 1195.1755 | 1818.547
7112 | 1191.2083 | 1754.4459 | 1191.2083 | 1754.4459
7113 | 1228.9891 | 1668.6596 | 1228.9891 | 1668.6596
7114 | 1194.9228 | 1562.2681 | 1194.9228 | 1562.2681
7115 | 1109.7226 | 1497.5381 | 1109.7226 | 1497.5381
7116 | 1042.2629 | 1470.0075 | 1042.2629 | 1470.0075
7117 | 994.0751 | 1474.4245 | 994.0751 | 1474.4245
7118 | 968.7635 | 1474.5306 | 968.7635 | 1474.5306
7119 | 958.4957 | 1480.4994 | 958.4957 | 1480.4994
7120 | 945.0118 | 1533.1319 | 945.0118 | 1533.1319
7121 | 917.0456 | 1681.4474 | 917.0456 | 1681.4474
7122 | 933.4613 | 1761.5912 | 933.4613 | 1761.5912
7123 | 998.7589 | 1790.9871 | 998.7589 | 1790.9871
7124 | 1088.1664 | 1756.1892 | 1088.1664 | 1756.1892
7125 | 1145.1294 | 1733.5622 | 1145.1294 | 1733.5622
7126 | 1201.6539 | 1707.0657 | 1201.6539 | 1707.0657
7127 | 1284.3634 | 1674.0108 | 1284.3634 | 1674.0108
7128 | 1285.9455 | 1624.1926 | 1285.9455 | 1624.1926
7129 | 1230.4355 | 1589.1144 | 1230.4355 | 1589.1144
7130 | 1203.3806 | 1588.1669 | 1203.3806 | 1588.1669
7131 | 1205.3344 | 1553.1349 | 1205.3344 | 1553.1349
7132 | 1208.6593 | 1607.11 | 1208.6593 | 1607.11
7133 | 1234.0629 | 1652.4186 | 1234.0629 | 1652.4186
7134 | 1229.1796 | 1636.1935 | 1229.1796 | 1636.1935
7135 | 1183.472 | 1612.5114 | 1183.472 | 1612.5114
7136 | 1185.4415 | 1594.2211 | 1185.4415 | 1594.2211
7137 | 1215.9305 | 1547.1281 | 1215.9305 | 1547.1281
7138 | 1174.8707 | 1472.6907 | 1174.8707 | 1472.6907
7139 | 1101.6305 | 1419.4702 | 1101.6305 | 1419.4702
7140 | 1036.3373 | 1387.3206 | 1036.3373 | 1387.3206
7141 | 984.3044 | 1386.5887 | 984.3044 | 1386.5887
7142 | 960.3452 | 1388.1334 | 960.3452 | 1388.1334
7143 | 948.5942 | 1393.4208 | 948.5942 | 1393.4208
7144 | 935.1637 | 1457.2599 | 935.1637 | 1457.2599
7145 | 907.272 | 1635.8636 | 907.272 | 1635.8636
7146 | 919.0296 | 1715.2502 | 919.0296 | 1715.2502
7147 | 966.5434 | 1740.6329 | 966.5434 | 1740.6329
7148 | 1044.0642 | 1741.6508 | 1044.0642 | 1741.6508
7149 | 1097.1027 | 1764.5319 | 1097.1027 | 1764.5319
7150 | 1141.3024 | 1785.7394 | 1141.3024 | 1785.7394
7151 | 1236.7411 | 1853.1657 | 1236.7411 | 1853.1657
7152 | 1235.4802 | 1921.2444 | 1235.4802 | 1921.2444
7153 | 1190.5522 | 1993.9923 | 1190.5522 | 1993.9923
7154 | 1173.7513 | 2083.1523 | 1173.7513 | 2083.1523
7155 | 1172.1441 | 2099.3074 | 1172.1441 | 2099.3074
7156 | 1180.6379 | 2175.1658 | 1180.6379 | 2175.1658
7157 | 1194.5854 | 2229.1822 | 1194.5854 | 2229.1822
7158 | 1177.6552 | 2209.4739 | 1177.6552 | 2209.4739
7159 | 1143.357 | 2180.1885 | 1143.357 | 2180.1885
7160 | 1148.4076 | 2171.5148 | 1148.4076 | 2171.5148
7161 | 1182.0608 | 2143.9576 | 1182.0608 | 2143.9576
7162 | 1163.7357 | 2090.4191 | 1163.7357 | 2090.4191
7163 | 1093.2106 | 2065.9724 | 1093.2106 | 2065.9724
7164 | 1027.3633 | 2073.0461 | 1027.3633 | 2073.0461
7165 | 978.9584 | 2108.5086 | 978.9584 | 2108.5086
7166 | 952.054 | 2133.451 | 952.054 | 2133.451
7167 | 935.125 | 2153.9582 | 935.125 | 2153.9582
7168 | 928.0055 | 2230.1398 | 928.0055 | 2230.1398
7169 | 900.4381 | 2421.3131 | 900.4381 | 2421.3131
7170 | 905.9741 | 2512.5121 | 905.9741 | 2512.5121
7171 | 959.7074 | 2548.95 | 959.7074 | 2548.95
7172 | 1039.4104 | 2530.3563 | 1039.4104 | 2530.3563
7173 | 1103.4726 | 2531.8842 | 1103.4726 | 2531.8842
7174 | 1144.9368 | 2526.438 | 1144.9368 | 2526.438
7175 | 1225.996 | 2487.0226 | 1225.996 | 2487.0226
7176 | 1228.5079 | 2397.2239 | 1228.5079 | 2397.2239
7177 | 1178.3082 | 2305.961 | 1178.3082 | 2305.961
7178 | 1172.2968 | 2231.7917 | 1172.2968 | 2231.7917
7179 | 1170.5449 | 2112.1042 | 1170.5449 | 2112.1042
7180 | 1174.5951 | 2095.8106 | 1174.5951 | 2095.8106
7181 | 1192.4352 | 2065.4743 | 1192.4352 | 2065.4743
7182 | 1187.5251 | 1978.2233 | 1187.5251 | 1978.2233
7183 | 1139.832 | 1893.4347 | 1139.832 | 1893.4347
7184 | 1143.261 | 1833.0438 | 1143.261 | 1833.0438
7185 | 1183.6315 | 1761.1901 | 1183.6315 | 1761.1901
7186 | 1157.0994 | 1678.1963 | 1157.0994 | 1678.1963
7187 | 1080.906 | 1626.4902 | 1080.906 | 1626.4902
7188 | 1012.1958 | 1594.5678 | 1012.1958 | 1594.5678
7189 | 971.0155 | 1585.7338 | 971.0155 | 1585.7338
7190 | 942.992 | 1571.983 | 942.992 | 1571.983
7191 | 933.973 | 1558.2645 | 933.973 | 1558.2645
7192 | 922.2348 | 1614.0772 | 922.2348 | 1614.0772
7193 | 896.5791 | 1809.4152 | 896.5791 | 1809.4152
7194 | 909.5105 | 1926.5106 | 909.5105 | 1926.5106
7195 | 975.4282 | 2002.096 | 975.4282 | 2002.096
7196 | 1058.1077 | 2023.0285 | 1058.1077 | 2023.0285
7197 | 1124.6566 | 2067.187 | 1124.6566 | 2067.187
7198 | 1172.1185 | 2103.16 | 1172.1185 | 2103.16
7199 | 1267.3174 | 2115.9918 | 1267.3174 | 2115.9918
7200 | 1254.7809 | 2094.8716 | 1254.7809 | 2094.8716
7201 | 1194.2009 | 2059.2634 | 1194.2009 | 2059.2634
7202 | 1182.9866 | 2037.4928 | 1182.9866 | 2037.4928
7203 | 1188.1287 | 1981.6376 | 1188.1287 | 1981.6376
7204 | 1182.9084 | 2054.8458 | 1182.9084 | 2054.8458
7205 | 1206.2539 | 2166.4856 | 1206.2539 | 2166.4856
7206 | 1198.3967 | 2253.3919 | 1198.3967 | 2253.3919
7207 | 1163.897 | 2339.8074 | 1163.897 | 2339.8074
7208 | 1153.0834 | 2398.0707 | 1153.0834 | 2398.0707
7209 | 1186.9012 | 2372.028 | 1186.9012 | 2372.028
7210 | 1171.9396 | 2296.6062 | 1171.9396 | 2296.6062
7211 | 1080.3609 | 2240.1297 | 1080.3609 | 2240.1297
7212 | 1007.7495 | 2212.1448 | 1007.7495 | 2212.1448
7213 | 959.2752 | 2215.5018 | 959.2752 | 2215.5018
7214 | 936.6162 | 2222.1198 | 936.6162 | 2222.1198
7215 | 924.4395 | 2245.8072 | 924.4395 | 2245.8072
7216 | 915.7039 | 2337.663 | 915.7039 | 2337.663
7217 | 894.7067 | 2544.4348 | 894.7067 | 2544.4348
7218 | 912.5143 | 2653.6553 | 912.5143 | 2653.6553
7219 | 997.6155 | 2710.5377 | 997.6155 | 2710.5377
7220 | 1111.6819 | 2707.3153 | 1111.6819 | 2707.3153
7221 | 1185.4861 | 2706.7987 | 1185.4861 | 2706.7987
7222 | 1231.5149 | 2683.1796 | 1231.5149 | 2683.1796
7223 | 1329.9682 | 2642.4769 | 1329.9682 | 2642.4769
7224 | 1312.9118 | 2574.0314 | 1312.9118 | 2574.0314
7225 | 1248.0371 | 2507.3777 | 1248.0371 | 2507.3777
7226 | 1234.5039 | 2465.6169 | 1234.5039 | 2465.6169
7227 | 1232.4258 | 2396.7378 | 1232.4258 | 2396.7378
7228 | 1241.7441 | 2433.8272 | 1241.7441 | 2433.8272
7229 | 1262.2824 | 2469.065 | 1262.2824 | 2469.065
7230 | 1247.5662 | 2452.3855 | 1247.5662 | 2452.3855
7231 | 1177.0011 | 2437.487 | 1177.0011 | 2437.487
7232 | 1164.3637 | 2443.4274 | 1164.3637 | 2443.4274
7233 | 1198.2268 | 2415.643 | 1198.2268 | 2415.643
7234 | 1170.3575 | 2348.6262 | 1170.3575 | 2348.6262
7235 | 1084.7692 | 2306.6124 | 1084.7692 | 2306.6124
7236 | 1006.9343 | 2294.5288 | 1006.9343 | 2294.5288
7237 | 953.6075 | 2318.9361 | 953.6075 | 2318.9361
7238 | 930.7722 | 2337.2151 | 930.7722 | 2337.2151
7239 | 920.1628 | 2357.7222 | 920.1628 | 2357.7222
7240 | 907.4286 | 2436.024 | 907.4286 | 2436.024
7241 | 884.4276 | 2625.38 | 884.4276 | 2625.38
7242 | 908.7949 | 2711.9601 | 908.7949 | 2711.9601
7243 | 971.9024 | 2742.2646 | 971.9024 | 2742.2646
7244 | 1083.7459 | 2715.8717 | 1083.7459 | 2715.8717
7245 | 1149.6165 | 2697.5608 | 1149.6165 | 2697.5608
7246 | 1210.2413 | 2667.5811 | 1210.2413 | 2667.5811
7247 | 1293.7381 | 2636.4192 | 1293.7381 | 2636.4192
7248 | 1299.4885 | 2579.2561 | 1299.4885 | 2579.2561
7249 | 1216.6203 | 2515.177 | 1216.6203 | 2515.177
7250 | 1200.6805 | 2479.0951 | 1200.6805 | 2479.0951
7251 | 1204.1635 | 2422.7857 | 1204.1635 | 2422.7857
7252 | 1209.8211 | 2473.732 | 1209.8211 | 2473.732
7253 | 1235.3953 | 2509.424 | 1235.3953 | 2509.424
7254 | 1223.6961 | 2488.6557 | 1223.6961 | 2488.6557
7255 | 1182.4476 | 2468.6081 | 1182.4476 | 2468.6081
7256 | 1158.323 | 2462.5847 | 1158.323 | 2462.5847
7257 | 1190.7709 | 2413.3714 | 1190.7709 | 2413.3714
7258 | 1173.9063 | 2326.6673 | 1173.9063 | 2326.6673
7259 | 1091.5751 | 2273.7497 | 1091.5751 | 2273.7497
7260 | 1008.0525 | 812.5523 | 1008.0525 | 812.5523
7261 | 956.9597 | 813.0866 | 956.9597 | 813.0866
7262 | 931.3862 | 822.4019 | 931.3862 | 822.4019
7263 | 925.1294 | 835.8925 | 925.1294 | 835.8925
7264 | 909.2668 | 899.8772 | 909.2668 | 899.8772
7265 | 879.0769 | 1084.5303 | 879.0769 | 1084.5303
7266 | 909.4545 | 1162.3049 | 909.4545 | 1162.3049
7267 | 987.5278 | 1196.8243 | 987.5278 | 1196.8243
7268 | 1095.5155 | 1170.1248 | 1095.5155 | 1170.1248
7269 | 1165.1641 | 1155.1776 | 1165.1641 | 1155.1776
7270 | 1218.6957 | 1123.012 | 1218.6957 | 1123.012
7271 | 1317.1679 | 1086.1936 | 1317.1679 | 1086.1936
7272 | 1314.4253 | 1048.2262 | 1314.4253 | 1048.2262
7273 | 1238.4459 | 993.4725 | 1238.4459 | 993.4725
7274 | 1224.5757 | 983.8751 | 1224.5757 | 983.8751
7275 | 1223.2914 | 934.7401 | 1223.2914 | 934.7401
7276 | 1218.7255 | 973.8573 | 1218.7255 | 973.8573
7277 | 1227.3782 | 1017.8247 | 1227.3782 | 1017.8247
7278 | 1220.6806 | 995.4424 | 1220.6806 | 995.4424
7279 | 1168.253 | 966.0353 | 1168.253 | 966.0353
7280 | 1142.431 | 948.7098 | 1142.431 | 948.7098
7281 | 1170.0157 | 908.9035 | 1170.0157 | 908.9035
7282 | 1155.3434 | 830.5027 | 1155.3434 | 830.5027
7283 | 1095.3511 | 794.4924 | 1095.3511 | 794.4924
7284 | 1023.0862 | 807.0497 | 1023.0862 | 807.0497
7285 | 969.3562 | 849.6733 | 969.3562 | 849.6733
7286 | 936.0168 | 878.8825 | 936.0168 | 878.8825
7287 | 921.7073 | 895.6005 | 921.7073 | 895.6005
7288 | 905.3545 | 956.9927 | 905.3545 | 956.9927
7289 | 885.5473 | 1137.6511 | 885.5473 | 1137.6511
7290 | 903.5486 | 1205.9285 | 903.5486 | 1205.9285
7291 | 967.9603 | 1228.1729 | 967.9603 | 1228.1729
7292 | 1057.3999 | 1190.7329 | 1057.3999 | 1190.7329
7293 | 1127.6621 | 1165.9446 | 1127.6621 | 1165.9446
7294 | 1171.3848 | 1125.8955 | 1171.3848 | 1125.8955
7295 | 1254.7258 | 1070.5854 | 1254.7258 | 1070.5854
7296 | 1258.532 | 1018.7822 | 1258.532 | 1018.7822
7297 | 1200.6511 | 963.9228 | 1200.6511 | 963.9228
7298 | 1180.8789 | 951.3095 | 1180.8789 | 951.3095
7299 | 1176.1722 | 898.1005 | 1176.1722 | 898.1005
7300 | 1171.3019 | 931.1067 | 1171.3019 | 931.1067
7301 | 1191.3727 | 967.0319 | 1191.3727 | 967.0319
7302 | 1175.7317 | 938.4592 | 1175.7317 | 938.4592
7303 | 1134.1051 | 901.2745 | 1134.1051 | 901.2745
7304 | 1117.2905 | 874.8487 | 1117.2905 | 874.8487
7305 | 1151.4572 | 828.1641 | 1151.4572 | 828.1641
7306 | 1138.238 | 742.5412 | 1138.238 | 742.5412
7307 | 1081.7698 | 693.3037 | 1081.7698 | 693.3037
7308 | 1014.7336 | 681.5492 | 1014.7336 | 681.5492
7309 | 959.608 | 708.8821 | 959.608 | 708.8821
7310 | 936.2525 | 741.5832 | 936.2525 | 741.5832
7311 | 919.4539 | 774.4649 | 919.4539 | 774.4649
7312 | 898.4531 | 851.5447 | 898.4531 | 851.5447
7313 | 876.1079 | 1038.129 | 876.1079 | 1038.129
7314 | 883.8837 | 1105.5069 | 883.8837 | 1105.5069
7315 | 931.3591 | 1120.0531 | 931.3591 | 1120.0531
7316 | 1005.3768 | 1076.5021 | 1005.3768 | 1076.5021
7317 | 1063.9108 | 1053.4862 | 1063.9108 | 1053.4862
7318 | 1116.8846 | 1023.5427 | 1116.8846 | 1023.5427
7319 | 1197.9727 | 990.5603 | 1197.9727 | 990.5603
7320 | 1206.1991 | 951.5876 | 1206.1991 | 951.5876
7321 | 1160.7057 | 888.342 | 1160.7057 | 888.342
7322 | 1139.9611 | 868.3479 | 1139.9611 | 868.3479
7323 | 1126.465 | 807.8375 | 1126.465 | 807.8375
7324 | 1134.6867 | 833.5687 | 1134.6867 | 833.5687
7325 | 1154.3689 | 865.9225 | 1154.3689 | 865.9225
7326 | 1143.8256 | 833.5404 | 1143.8256 | 833.5404
7327 | 1112.2203 | 793.525 | 1112.2203 | 793.525
7328 | 1102.7275 | 765.168 | 1102.7275 | 765.168
7329 | 1140.1622 | 717.0549 | 1140.1622 | 717.0549
7330 | 1125.059 | 633.1515 | 1125.059 | 633.1515
7331 | 1062.0361 | 592.3266 | 1062.0361 | 592.3266
7332 | 1004.0507 | 578.7996 | 1004.0507 | 578.7996
7333 | 957.4663 | 592.6142 | 957.4663 | 592.6142
7334 | 928.9864 | 610.8182 | 928.9864 | 610.8182
7335 | 917.5538 | 630.1023 | 917.5538 | 630.1023
7336 | 900.1748 | 698.3992 | 900.1748 | 698.3992
7337 | 874.4768 | 886.6236 | 874.4768 | 886.6236
7338 | 883.1495 | 964.2923 | 883.1495 | 964.2923
7339 | 933.736 | 995.2139 | 933.736 | 995.2139
7340 | 1013.8325 | 964.1759 | 1013.8325 | 964.1759
7341 | 1074.6376 | 947.4033 | 1074.6376 | 947.4033
7342 | 1126.862 | 924.4174 | 1126.862 | 924.4174
7343 | 1214.5738 | 900.2973 | 1214.5738 | 900.2973
7344 | 1209.7209 | 868.1234 | 1209.7209 | 868.1234
7345 | 1156.7819 | 811.7031 | 1156.7819 | 811.7031
7346 | 1146.4983 | 797.5819 | 1146.4983 | 797.5819
7347 | 1140.6843 | 748.1824 | 1140.6843 | 748.1824
7348 | 1156.9229 | 786.0033 | 1156.9229 | 786.0033
7349 | 1175.716 | 831.0818 | 1175.716 | 831.0818
7350 | 1146.5568 | 808.5144 | 1146.5568 | 808.5144
7351 | 1111.2428 | 776.7264 | 1111.2428 | 776.7264
7352 | 1098.0897 | 752.893 | 1098.0897 | 752.893
7353 | 1135.27 | 707.5048 | 1135.27 | 707.5048
7354 | 1129.2023 | 623.3898 | 1129.2023 | 623.3898
7355 | 1061.2003 | 570.8454 | 1061.2003 | 570.8454
7356 | 998.3641 | 554.2762 | 998.3641 | 554.2762
7357 | 948.2126 | 575.0483 | 948.2126 | 575.0483
7358 | 921.8574 | 595.8185 | 921.8574 | 595.8185
7359 | 907.4894 | 614.0179 | 907.4894 | 614.0179
7360 | 889.6221 | 679.1402 | 889.6221 | 679.1402
7361 | 867.0841 | 865.1954 | 867.0841 | 865.1954
7362 | 887.7824 | 944.9805 | 887.7824 | 944.9805
7363 | 952.1271 | 985.3199 | 952.1271 | 985.3199
7364 | 1055.979 | 965.9219 | 1055.979 | 965.9219
7365 | 1111.0002 | 958.6994 | 1111.0002 | 958.6994
7366 | 1176.6795 | 930.6872 | 1176.6795 | 930.6872
7367 | 1278.6518 | 898.128 | 1278.6518 | 898.128
7368 | 1267.4145 | 866.5626 | 1267.4145 | 866.5626
7369 | 1198.634 | 816.412 | 1198.634 | 816.412
7370 | 1184.9202 | 813.6663 | 1184.9202 | 813.6663
7371 | 1182.7717 | 765.034 | 1182.7717 | 765.034
7372 | 1198.3628 | 795.5005 | 1198.3628 | 795.5005
7373 | 1209.5713 | 828.8067 | 1209.5713 | 828.8067
7374 | 1196.1611 | 793.3823 | 1196.1611 | 793.3823
7375 | 1151.3089 | 752.2559 | 1151.3089 | 752.2559
7376 | 1134.228 | 725.5126 | 1134.228 | 725.5126
7377 | 1168.1699 | 677.3201 | 1168.1699 | 677.3201
7378 | 1156.2033 | 589.475 | 1156.2033 | 589.475
7379 | 1070.8111 | 535.1847 | 1070.8111 | 535.1847
7380 | 1010.8949 | 502.2401 | 1010.8949 | 502.2401
7381 | 955.1095 | 496.5576 | 955.1095 | 496.5576
7382 | 927.531 | 508.4919 | 927.531 | 508.4919
7383 | 917.142 | 521.9031 | 917.142 | 521.9031
7384 | 899.4329 | 583.3747 | 899.4329 | 583.3747
7385 | 875.2296 | 765.1707 | 875.2296 | 765.1707
7386 | 903.9215 | 838.5537 | 903.9215 | 838.5537
7387 | 976.3897 | 868.8404 | 976.3897 | 868.8404
7388 | 1098.8769 | 842.2203 | 1098.8769 | 842.2203
7389 | 1174.7838 | 826.1885 | 1174.7838 | 826.1885
7390 | 1211.2362 | 800.5042 | 1211.2362 | 800.5042
7391 | 1309.2957 | 767.8392 | 1309.2957 | 767.8392
7392 | 1289.9701 | 740.9034 | 1289.9701 | 740.9034
7393 | 1220.1441 | 705.2764 | 1220.1441 | 705.2764
7394 | 1205.4447 | 714.4616 | 1205.4447 | 714.4616
7395 | 1213.1771 | 681.2259 | 1213.1771 | 681.2259
7396 | 1218.5528 | 732.0624 | 1218.5528 | 732.0624
7397 | 1245.5328 | 788.0138 | 1245.5328 | 788.0138
7398 | 1224.4878 | 773.462 | 1224.4878 | 773.462
7399 | 1162.5534 | 747.1237 | 1162.5534 | 747.1237
7400 | 1149.7207 | 728.8987 | 1149.7207 | 728.8987
7401 | 1173.1491 | 685.3623 | 1173.1491 | 685.3623
7402 | 1153.5624 | 600.1891 | 1153.5624 | 600.1891
7403 | 1071.4656 | 547.9358 | 1071.4656 | 547.9358
7404 | 1011.8863 | 519.1181 | 1011.8863 | 519.1181
7405 | 968.7419 | 518.7795 | 968.7419 | 518.7795
7406 | 941.6585 | 538.2798 | 941.6585 | 538.2798
7407 | 920.758 | 557.6168 | 920.758 | 557.6168
7408 | 901.6031 | 624.538 | 901.6031 | 624.538
7409 | 879.1502 | 809.1117 | 879.1502 | 809.1117
7410 | 911.7185 | 883.2884 | 911.7185 | 883.2884
7411 | 983.1941 | 912.464 | 983.1941 | 912.464
7412 | 1103.9252 | 882.0345 | 1103.9252 | 882.0345
7413 | 1181.373 | 865.7645 | 1181.373 | 865.7645
7414 | 1237.9671 | 842.6993 | 1237.9671 | 842.6993
7415 | 1326.1934 | 821.3303 | 1326.1934 | 821.3303
7416 | 1315.4134 | 801.7489 | 1315.4134 | 801.7489
7417 | 1231.2797 | 770.9366 | 1231.2797 | 770.9366
7418 | 1223.2959 | 784.3282 | 1223.2959 | 784.3282
7419 | 1216.355 | 754.5844 | 1216.355 | 754.5844
7420 | 1216.5872 | 809.0188 | 1216.5872 | 809.0188
7421 | 1238.104 | 868.0124 | 1238.104 | 868.0124
7422 | 1224.8773 | 857.4553 | 1224.8773 | 857.4553
7423 | 1164.2351 | 835.2968 | 1164.2351 | 835.2968
7424 | 1141.378 | 820.9607 | 1141.378 | 820.9607
7425 | 1166.706 | 782.2919 | 1166.706 | 782.2919
7426 | 1155.0382 | 702.6212 | 1155.0382 | 702.6212
7427 | 1081.2664 | 657.0609 | 1081.2664 | 657.0609
7428 | 1004.5808 | 637.8462 | 1004.5808 | 637.8462
7429 | 958.8435 | 649.5973 | 958.8435 | 649.5973
7430 | 939.0337 | 666.6638 | 939.0337 | 666.6638
7431 | 922.2111 | 683.1173 | 922.2111 | 683.1173
7432 | 902.9883 | 748.7158 | 902.9883 | 748.7158
7433 | 886.0692 | 932.0197 | 886.0692 | 932.0197
7434 | 916.6461 | 1005.9848 | 916.6461 | 1005.9848
7435 | 986.0343 | 1035.9275 | 986.0343 | 1035.9275
7436 | 1101.4196 | 1003.2758 | 1101.4196 | 1003.2758
7437 | 1179.7076 | 983.0376 | 1179.7076 | 983.0376
7438 | 1237.1554 | 951.745 | 1237.1554 | 951.745
7439 | 1311.5967 | 920.3234 | 1311.5967 | 920.3234
7440 | 1288.8311 | 885.557 | 1288.8311 | 885.557
7441 | 1206.669 | 836.7556 | 1206.669 | 836.7556
7442 | 1201.0629 | 835.9411 | 1201.0629 | 835.9411
7443 | 1212.791 | 792.9965 | 1212.791 | 792.9965
7444 | 1215.366 | 837.2987 | 1215.366 | 837.2987
7445 | 1218.3636 | 885.9486 | 1218.3636 | 885.9486
7446 | 1222.153 | 863.4341 | 1222.153 | 863.4341
7447 | 1158.5088 | 831.2228 | 1158.5088 | 831.2228
7448 | 1135.882 | 808.1302 | 1135.882 | 808.1302
7449 | 1158.4486 | 763.3769 | 1158.4486 | 763.3769
7450 | 1146.5769 | 685.0554 | 1146.5769 | 685.0554
7451 | 1083.1043 | 641.4527 | 1083.1043 | 641.4527
7452 | 1014.8731 | 625.5978 | 1014.8731 | 625.5978
7453 | 967.4488 | 640.497 | 967.4488 | 640.497
7454 | 941.523 | 659.5476 | 941.523 | 659.5476
7455 | 924.6288 | 679.3078 | 924.6288 | 679.3078
7456 | 898.8951 | 746.4142 | 898.8951 | 746.4142
7457 | 883.5596 | 931.7551 | 883.5596 | 931.7551
7458 | 898.1897 | 1011.5402 | 898.1897 | 1011.5402
7459 | 958.2852 | 1049.922 | 958.2852 | 1049.922
7460 | 1051.7917 | 1022.9316 | 1051.7917 | 1022.9316
7461 | 1127.2632 | 1000.1538 | 1127.2632 | 1000.1538
7462 | 1187.4105 | 963.3321 | 1187.4105 | 963.3321
7463 | 1271.679 | 917.2546 | 1271.679 | 917.2546
7464 | 1260.2312 | 871.1392 | 1260.2312 | 871.1392
7465 | 1192.8892 | 815.3803 | 1192.8892 | 815.3803
7466 | 1183.3516 | 803.1109 | 1183.3516 | 803.1109
7467 | 1186.1962 | 752.0977 | 1186.1962 | 752.0977
7468 | 1190.0817 | 790.1831 | 1190.0817 | 790.1831
7469 | 1202.2363 | 834.9971 | 1202.2363 | 834.9971
7470 | 1183.8552 | 813.9111 | 1183.8552 | 813.9111
7471 | 1137.1576 | 782.7845 | 1137.1576 | 782.7845
7472 | 1109.0014 | 758.6601 | 1109.0014 | 758.6601
7473 | 1132.9261 | 707.5048 | 1132.9261 | 707.5048
7474 | 1145.6329 | 616.009 | 1145.6329 | 616.009
7475 | 1090.9847 | 558.8615 | 1090.9847 | 558.8615
7476 | 1026.2772 | 535.5464 | 1026.2772 | 535.5464
7477 | 971.3357 | 544.1229 | 971.3357 | 544.1229
7478 | 943.2499 | 556.2424 | 943.2499 | 556.2424
7479 | 923.0511 | 564.5214 | 923.0511 | 564.5214
7480 | 894.1467 | 617.8185 | 894.1467 | 617.8185
7481 | 873.1194 | 790.8052 | 873.1194 | 790.8052
7482 | 888.0832 | 857.6275 | 888.0832 | 857.6275
7483 | 936.274 | 882.0148 | 936.274 | 882.0148
7484 | 1012.2759 | 844.7335 | 1012.2759 | 844.7335
7485 | 1077.445 | 817.7759 | 1077.445 | 817.7759
7486 | 1131.3459 | 776.9596 | 1131.3459 | 776.9596
7487 | 1212.0526 | 745.5909 | 1212.0526 | 745.5909
7488 | 1211.3957 | 724.6602 | 1211.3957 | 724.6602
7489 | 1168.2605 | 691.6258 | 1168.2605 | 691.6258
7490 | 1157.8054 | 701.8693 | 1157.8054 | 701.8693
7491 | 1159.3229 | 670.8292 | 1159.3229 | 670.8292
7492 | 1168.8055 | 723.597 | 1168.8055 | 723.597
7493 | 1180.9951 | 778.8076 | 1180.9951 | 778.8076
7494 | 1167.898 | 762.986 | 1167.898 | 762.986
7495 | 1129.7962 | 736.4096 | 1129.7962 | 736.4096
7496 | 1113.6847 | 717.7614 | 1113.6847 | 717.7614
7497 | 1132.4704 | 674.3572 | 1132.4704 | 674.3572
7498 | 1141.0576 | 590.9036 | 1141.0576 | 590.9036
7499 | 1089.0024 | 538.3592 | 1089.0024 | 538.3592
7500 | 1021.5999 | 507.1871 | 1021.5999 | 507.1871
7501 | 974.0798 | 502.0073 | 974.0798 | 502.0073
7502 | 949.156 | 505.7671 | 949.156 | 505.7671
7503 | 938.5267 | 516.4799 | 938.5267 | 516.4799
7504 | 897.9173 | 579.7504 | 897.9173 | 579.7504
7505 | 880.5524 | 766.8638 | 880.5524 | 766.8638
7506 | 897.3032 | 838.7654 | 897.3032 | 838.7654
7507 | 942.38 | 867.9145 | 942.38 | 867.9145
7508 | 1020.5955 | 836.2681 | 1020.5955 | 836.2681
7509 | 1081.1446 | 818.305 | 1081.1446 | 818.305
7510 | 1136.1335 | 792.6472 | 1136.1335 | 792.6472
7511 | 1222.9884 | 768.4212 | 1222.9884 | 768.4212
7512 | 1222.1111 | 748.0461 | 1222.1111 | 748.0461
7513 | 1170.2731 | 720.911 | 1170.2731 | 720.911
7514 | 1157.9189 | 738.0591 | 1157.9189 | 738.0591
7515 | 1144.5916 | 707.1249 | 1144.5916 | 707.1249
7516 | 1148.558 | 756.8504 | 1148.558 | 756.8504
7517 | 1165.908 | 813.7276 | 1165.908 | 813.7276
7518 | 1142.6121 | 801.9007 | 1142.6121 | 801.9007
7519 | 1092.4612 | 779.4512 | 1092.4612 | 779.4512
7520 | 1083.2383 | 765.5119 | 1083.2383 | 765.5119
7521 | 1107.04 | 722.9278 | 1107.04 | 722.9278
7522 | 1120.2644 | 638.2573 | 1120.2644 | 638.2573
7523 | 1073.3074 | 591.2684 | 1073.3074 | 591.2684
7524 | 1006.2855 | 573.9055 | 1006.2855 | 573.9055
7525 | 959.0914 | 591.2385 | 959.0914 | 591.2385
7526 | 931.7848 | 618.5165 | 931.7848 | 618.5165
7527 | 909.5602 | 646.0015 | 909.5602 | 646.0015
7528 | 879.5854 | 717.6316 | 879.5854 | 717.6316
7529 | 862.0808 | 901.1472 | 862.0808 | 901.1472
7530 | 886.5173 | 976.144 | 886.5173 | 976.144
7531 | 951.3922 | 1006.801 | 951.3922 | 1006.801
7532 | 1037.5413 | 978.964 | 1037.5413 | 978.964
7533 | 1104.499 | 959.3079 | 1104.499 | 959.3079
7534 | 1159.2886 | 924.5762 | 1159.2886 | 924.5762
7535 | 1243.8359 | 878.578 | 1243.8359 | 878.578
7536 | 1226.8531 | 840.3461 | 1226.8531 | 840.3461
7537 | 1161.5578 | 797.8938 | 1161.5578 | 797.8938
7538 | 1167.9718 | 801.9734 | 1167.9718 | 801.9734
7539 | 1170.3005 | 760.3515 | 1170.3005 | 760.3515
7540 | 1163.1557 | 805.1564 | 1163.1557 | 805.1564
7541 | 1180.1654 | 855.0232 | 1180.1654 | 855.0232
7542 | 1166.0711 | 832.588 | 1166.0711 | 832.588
7543 | 1112.6306 | 796.1969 | 1112.6306 | 796.1969
7544 | 1095.9556 | 767.2843 | 1095.9556 | 767.2843
7545 | 1110.7595 | 714.5153 | 1110.7595 | 714.5153
7546 | 1124.077 | 623.5485 | 1124.077 | 623.5485
7547 | 1067.556 | 569.4698 | 1067.556 | 569.4698
7548 | 995.1821 | 539.3294 | 995.1821 | 539.3294
7549 | 946.0081 | 558.7259 | 946.0081 | 558.7259
7550 | 917.783 | 594.2841 | 917.783 | 594.2841
7551 | 906.4655 | 623.7268 | 906.4655 | 623.7268
7552 | 868.1095 | 690.5157 | 868.1095 | 690.5157
7553 | 861.1103 | 866.5182 | 861.1103 | 866.5182
7554 | 884.7984 | 928.4199 | 884.7984 | 928.4199
7555 | 964.6379 | 945.056 | 964.6379 | 945.056
7556 | 1077.8663 | 903.5156 | 1077.8663 | 903.5156
7557 | 1160.0054 | 879.8648 | 1160.0054 | 879.8648
7558 | 1221.5258 | 850.8208 | 1221.5258 | 850.8208
7559 | 1309.0845 | 815.6426 | 1309.0845 | 815.6426
7560 | 1286.6948 | 784.2095 | 1286.6948 | 784.2095
7561 | 1209.6907 | 752.4713 | 1209.6907 | 752.4713
7562 | 1197.3382 | 765.0163 | 1197.3382 | 765.0163
7563 | 1208.2863 | 727.151 | 1208.2863 | 727.151
7564 | 1211.1659 | 768.8872 | 1211.1659 | 768.8872
7565 | 1231.3238 | 817.2725 | 1231.3238 | 817.2725
7566 | 1207.2663 | 796.9537 | 1207.2663 | 796.9537
7567 | 1143.0399 | 768.9223 | 1143.0399 | 768.9223
7568 | 1118.8652 | 749.163 | 1118.8652 | 749.163
7569 | 1140.0591 | 702.9017 | 1140.0591 | 702.9017
7570 | 1138.9789 | 613.6016 | 1138.9789 | 613.6016
7571 | 1077.1032 | 555.7928 | 1077.1032 | 555.7928
7572 | 999.2838 | 521.4461 | 999.2838 | 521.4461
7573 | 950.4716 | 522.9064 | 950.4716 | 522.9064
7574 | 929.6924 | 540.1316 | 929.6924 | 540.1316
7575 | 907.0056 | 568.7277 | 907.0056 | 568.7277
7576 | 877.0392 | 653.6645 | 877.0392 | 653.6645
7577 | 860.2577 | 857.894 | 860.2577 | 857.894
7578 | 894.6874 | 944.2662 | 894.6874 | 944.2662
7579 | 967.1972 | 976.828 | 967.1972 | 976.828
7580 | 1078.5334 | 934.7584 | 1078.5334 | 934.7584
7581 | 1156.3136 | 897.51 | 1156.3136 | 897.51
7582 | 1213.0151 | 847.6992 | 1213.0151 | 847.6992
7583 | 1293.0739 | 795.7752 | 1293.0739 | 795.7752
7584 | 1284.022 | 744.9509 | 1284.022 | 744.9509
7585 | 1196.5821 | 694.1125 | 1196.5821 | 694.1125
7586 | 1192.9697 | 694.6472 | 1192.9697 | 694.6472
7587 | 1199.3 | 659.5067 | 1199.3 | 659.5067
7588 | 1204.0481 | 709.9464 | 1204.0481 | 709.9464
7589 | 1227.9369 | 765.3951 | 1227.9369 | 765.3951
7590 | 1216.7523 | 746.981 | 1216.7523 | 746.981
7591 | 1153.9891 | 716.3041 | 1153.9891 | 716.3041
7592 | 1124.7212 | 696.1215 | 1124.7212 | 696.1215
7593 | 1144.8413 | 653.4846 | 1144.8413 | 653.4846
7594 | 1146.4162 | 572.9674 | 1146.4162 | 572.9674
7595 | 1081.2378 | 524.2589 | 1081.2378 | 524.2589
7596 | 1018.8447 | 495.6264 | 1018.8447 | 495.6264
7597 | 958.9285 | 490.4731 | 958.9285 | 490.4731
7598 | 940.0106 | 493.3334 | 940.0106 | 493.3334
7599 | 920.1273 | 501.9828 | 920.1273 | 501.9828
7600 | 888.8289 | 564.7242 | 888.8289 | 564.7242
7601 | 872.2048 | 752.2608 | 872.2048 | 752.2608
7602 | 901.8717 | 834.2945 | 901.8717 | 834.2945
7603 | 973.2996 | 880.6127 | 973.2996 | 880.6127
7604 | 1075.7543 | 870.1564 | 1075.7543 | 870.1564
7605 | 1165.3733 | 869.0978 | 1165.3733 | 869.0978
7606 | 1220.9183 | 854.498 | 1220.9183 | 854.498
7607 | 1303.3467 | 830.5365 | 1303.3467 | 830.5365
7608 | 1283.8593 | 805.4261 | 1283.8593 | 805.4261
7609 | 1207.342 | 771.7832 | 1207.342 | 771.7832
7610 | 1184.9184 | 786.8149 | 1184.9184 | 786.8149
7611 | 1195.3033 | 758.1558 | 1195.3033 | 758.1558
7612 | 1195.7833 | 808.1987 | 1195.7833 | 808.1987
7613 | 1202.2085 | 860.8432 | 1202.2085 | 860.8432
7614 | 1187.8069 | 841.027 | 1187.8069 | 841.027
7615 | 1134.097 | 807.202 | 1134.097 | 807.202
7616 | 1099.9238 | 780.009 | 1099.9238 | 780.009
7617 | 1110.7402 | 729.0653 | 1110.7402 | 729.0653
7618 | 1124.8059 | 638.0456 | 1124.8059 | 638.0456
7619 | 1072.0652 | 585.078 | 1072.0652 | 585.078
7620 | 1011.2132 | 567.6622 | 1011.2132 | 567.6622
7621 | 960.7212 | 583.2757 | 960.7212 | 583.2757
7622 | 925.1885 | 605.686 | 925.1885 | 605.686
7623 | 916.2593 | 630.0494 | 916.2593 | 630.0494
7624 | 878.0384 | 705.4625 | 878.0384 | 705.4625
7625 | 866.9119 | 900.9885 | 866.9119 | 900.9885
7626 | 892.1175 | 989.2655 | 892.1175 | 989.2655
7627 | 949.9127 | 1035.2926 | 949.9127 | 1035.2926
7628 | 1037.3131 | 1014.0164 | 1037.3131 | 1014.0164
7629 | 1109.3145 | 991.7941 | 1109.3145 | 991.7941
7630 | 1165.4165 | 953.6762 | 1165.4165 | 953.6762
7631 | 1238.8489 | 913.3658 | 1238.8489 | 913.3658
7632 | 1238.4977 | 864.3404 | 1238.4977 | 864.3404
7633 | 1177.188 | 792.7352 | 1177.188 | 792.7352
7634 | 1154.7759 | 777.4764 | 1154.7759 | 777.4764
7635 | 1152.6342 | 724.0294 | 1152.6342 | 724.0294
7636 | 1156.2097 | 754.6546 | 1156.2097 | 754.6546
7637 | 1161.2256 | 793.5957 | 1161.2256 | 793.5957
7638 | 1142.8285 | 768.7531 | 1142.8285 | 768.7531
7639 | 1099.6374 | 735.0604 | 1099.6374 | 735.0604
7640 | 1073.0359 | 711.8885 | 1073.0359 | 711.8885
7641 | 1094.4458 | 663.8812 | 1094.4458 | 663.8812
7642 | 1104.9843 | 574.3165 | 1104.9843 | 574.3165
7643 | 1052.415 | 516.0316 | 1052.415 | 516.0316
7644 | 993.5741 | 479.7801 | 993.5741 | 479.7801
7645 | 938.3114 | 470.5528 | 938.3114 | 470.5528
7646 | 908.2288 | 475.3972 | 908.2288 | 475.3972
7647 | 891.2273 | 485.581 | 891.2273 | 485.581
7648 | 856.2782 | 543.8251 | 856.2782 | 543.8251
7649 | 842.1962 | 722.6053 | 842.1962 | 722.6053
7650 | 857.7765 | 793.581 | 857.7765 | 793.581
7651 | 905.9486 | 820.2963 | 905.9486 | 820.2963
7652 | 974.1901 | 790.3429 | 974.1901 | 790.3429
7653 | 1039.8877 | 778.2792 | 1039.8877 | 778.2792
7654 | 1096.9232 | 764.3143 | 1096.9232 | 764.3143
7655 | 1174.232 | 744.3211 | 1174.232 | 744.3211
7656 | 1177.8535 | 723.2052 | 1177.8535 | 723.2052
7657 | 1127.556 | 691.7581 | 1127.556 | 691.7581
7658 | 1122.0348 | 703.4036 | 1122.0348 | 703.4036
7659 | 1116.6126 | 669.2684 | 1116.6126 | 669.2684
7660 | 1127.2873 | 714.3379 | 1127.2873 | 714.3379
7661 | 1127.8237 | 758.8608 | 1127.8237 | 758.8608
7662 | 1106.766 | 727.6692 | 1106.766 | 727.6692
7663 | 1080.1402 | 677.945 | 1080.1402 | 677.945
7664 | 1062.281 | 633.1067 | 1062.281 | 633.1067
7665 | 1069.912 | 572.7716 | 1069.912 | 572.7716
7666 | 1085.3464 | 480.2441 | 1085.3464 | 480.2441
7667 | 1044.6425 | 423.1495 | 1044.6425 | 423.1495
7668 | 992.3556 | 393.4588 | 992.3556 | 393.4588
7669 | 945.561 | 393.3848 | 945.561 | 393.3848
7670 | 912.0368 | 405.2662 | 912.0368 | 405.2662
7671 | 896.0389 | 421.6138 | 896.0389 | 421.6138
7672 | 860.3705 | 487.3975 | 860.3705 | 487.3975
7673 | 841.141 | 672.2093 | 841.141 | 672.2093
7674 | 855.5711 | 748.7934 | 855.5711 | 748.7934
7675 | 887.7177 | 781.6461 | 887.7177 | 781.6461
7676 | 947.4975 | 752.7245 | 947.4975 | 752.7245
7677 | 1010.8532 | 734.7085 | 1010.8532 | 734.7085
7678 | 1078.9516 | 710.2941 | 1078.9516 | 710.2941
7679 | 1155.5469 | 690.4595 | 1155.5469 | 690.4595
7680 | 1162.2439 | 670.64 | 1162.2439 | 670.64
7681 | 1127.0734 | 633.0554 | 1127.0734 | 633.0554
7682 | 1115.3532 | 632.9286 | 1115.3532 | 632.9286
7683 | 1103.8995 | 586.0688 | 1103.8995 | 586.0688
7684 | 1109.6475 | 616.7469 | 1109.6475 | 616.7469
7685 | 1130.593 | 637.2227 | 1130.593 | 637.2227
7686 | 1106.3057 | 590.026 | 1106.3057 | 590.026
7687 | 1073.147 | 535.9633 | 1073.147 | 535.9633
7688 | 1055.5273 | 497.0773 | 1055.5273 | 497.0773
7689 | 1075.0697 | 446.4775 | 1075.0697 | 446.4775
7690 | 1089.5832 | 371.4364 | 1089.5832 | 371.4364
7691 | 1045.5224 | 335.6113 | 1045.5224 | 335.6113
7692 | 980.7804 | 330.1266 | 980.7804 | 330.1266
7693 | 932.6788 | 352.7505 | 932.6788 | 352.7505
7694 | 905.8429 | 377.3037 | 905.8429 | 377.3037
7695 | 882.8851 | 402.0374 | 882.8851 | 402.0374
7696 | 849.1064 | 472.3448 | 849.1064 | 472.3448
7697 | 841.2519 | 661.9449 | 841.2519 | 661.9449
7698 | 857.6471 | 742.5765 | 857.6471 | 742.5765
7699 | 903.9108 | 778.4716 | 903.9108 | 778.4716
7700 | 984.9135 | 750.8198 | 984.9135 | 750.8198
7701 | 1039.5506 | 724.4177 | 1039.5506 | 724.4177
7702 | 1105.7668 | 691.9346 | 1105.7668 | 691.9346
7703 | 1190.0708 | 671.2271 | 1190.0708 | 671.2271
7704 | 1189.5787 | 651.1959 | 1189.5787 | 651.1959
7705 | 1134.3583 | 609.8811 | 1134.3583 | 609.8811
7706 | 1115.3448 | 595.8393 | 1115.3448 | 595.8393
7707 | 1136.4097 | 520.3291 | 1136.4097 | 520.3291
7708 | 1139.3522 | 526.9072 | 1139.3522 | 526.9072
7709 | 1152.1413 | 548.5205 | 1152.1413 | 548.5205
7710 | 1129.0839 | 512.9638 | 1129.0839 | 512.9638
7711 | 1090.0073 | 480.5938 | 1090.0073 | 480.5938
7712 | 1072.0528 | 464.8292 | 1072.0528 | 464.8292
7713 | 1078.824 | 429.1762 | 1078.824 | 429.1762
7714 | 1101.601 | 358.3678 | 1101.601 | 358.3678
7715 | 1051.3175 | 339.1563 | 1051.3175 | 339.1563
7716 | 986.0188 | 354.9674 | 986.0188 | 354.9674
7717 | 932.3852 | 388.4113 | 932.3852 | 388.4113
7718 | 907.1295 | 413.0438 | 907.1295 | 413.0438
7719 | 879.5584 | 429.6295 | 879.5584 | 429.6295
7720 | 847.5026 | 488.7202 | 847.5026 | 488.7202
7721 | 839.6329 | 665.0136 | 839.6329 | 665.0136
7722 | 856.718 | 730.3545 | 856.718 | 730.3545
7723 | 924.5092 | 751.8583 | 924.5092 | 751.8583
7724 | 1029.1419 | 713.2014 | 1029.1419 | 713.2014
7725 | 1096.5732 | 687.3284 | 1096.5732 | 687.3284
7726 | 1162.199 | 656.3797 | 1162.199 | 656.3797
7727 | 1256.7385 | 619.0586 | 1256.7385 | 619.0586
7728 | 1246.57 | 580.668 | 1246.57 | 580.668
7729 | 1176.8268 | 515.5177 | 1176.8268 | 515.5177
7730 | 1162.4362 | 490.603 | 1162.4362 | 490.603
7731 | 1170.2631 | 429.828 | 1170.2631 | 429.828
7732 | 1180.5964 | 466.5643 | 1180.5964 | 466.5643
7733 | 1190.2511 | 517.2776 | 1190.2511 | 517.2776
7734 | 1177.7968 | 505.6094 | 1177.7968 | 505.6094
7735 | 1118.7586 | 486.1493 | 1118.7586 | 486.1493
7736 | 1101.1451 | 475.4639 | 1101.1451 | 475.4639
7737 | 1106.9896 | 452.4562 | 1106.9896 | 452.4562
7738 | 1111.7791 | 394.4519 | 1111.7791 | 394.4519
7739 | 1051.2126 | 367.542 | 1051.2126 | 367.542
7740 | 984.1783 | 359.597 | 984.1783 | 359.597
7741 | 928.6626 | 376.5332 | 928.6626 | 376.5332
7742 | 904.5425 | 398.097 | 904.5425 | 398.097
7743 | 882.6925 | 420.8202 | 882.6925 | 420.8202
7744 | 852.5597 | 494.3021 | 852.5597 | 494.3021
7745 | 839.4978 | 681.5213 | 839.4978 | 681.5213
7746 | 867.2559 | 758.2905 | 867.2559 | 758.2905
7747 | 937.8429 | 790.7994 | 937.8429 | 790.7994
7748 | 1063.0359 | 761.2429 | 1063.0359 | 761.2429
7749 | 1143.7923 | 741.3222 | 1143.7923 | 741.3222
7750 | 1205.9131 | 717.1987 | 1205.9131 | 717.1987
7751 | 1303.3113 | 693.7135 | 1303.3113 | 693.7135
7752 | 1288.4568 | 664.1057 | 1288.4568 | 664.1057
7753 | 1209.3092 | 606.7331 | 1209.3092 | 606.7331
7754 | 1182.1683 | 577.0037 | 1182.1683 | 577.0037
7755 | 1186.1039 | 509.1653 | 1186.1039 | 509.1653
7756 | 1195.9659 | 545.3725 | 1195.9659 | 545.3725
7757 | 1199.9982 | 609.3131 | 1199.9982 | 609.3131
7758 | 1179.9989 | 604.2057 | 1179.9989 | 604.2057
7759 | 1119.483 | 592.1263 | 1119.483 | 592.1263
7760 | 1081.2531 | 603.0543 | 1081.2531 | 603.0543
7761 | 1097.0416 | 606.2631 | 1097.0416 | 606.2631
7762 | 1107.6444 | 551.6714 | 1107.6444 | 551.6714
7763 | 1049.1754 | 507.328 | 1049.1754 | 507.328
7764 | 978.9782 | 484.5949 | 978.9782 | 484.5949
7765 | 926.6227 | 493.7534 | 926.6227 | 493.7534
7766 | 900.9645 | 515.423 | 900.9645 | 515.423
7767 | 879.3499 | 541.3737 | 879.3499 | 541.3737
7768 | 849.2772 | 620.4111 | 849.2772 | 620.4111
7769 | 838.1592 | 808.6884 | 838.1592 | 808.6884
7770 | 860.8238 | 875.5108 | 860.8238 | 875.5108
7771 | 930.8742 | 902.7552 | 930.8742 | 902.7552
7772 | 1046.4554 | 866.9025 | 1046.4554 | 866.9025
7773 | 1141.4843 | 841.1088 | 1141.4843 | 841.1088
7774 | 1204.7787 | 809.3136 | 1204.7787 | 809.3136
7775 | 1290.7364 | 789.0293 | 1290.7364 | 789.0293
7776 | 1282.1317 | 770.7706 | 1282.1317 | 770.7706
7777 | 1204.3559 | 731.5458 | 1204.3559 | 731.5458
7778 | 1194.2641 | 736.4718 | 1194.2641 | 736.4718
7779 | 1189.0127 | 698.051 | 1189.0127 | 698.051
7780 | 1178.1801 | 741.7977 | 1178.1801 | 741.7977
7781 | 1191.8948 | 794.0454 | 1191.8948 | 794.0454
7782 | 1181.5269 | 778.8323 | 1181.5269 | 778.8323
7783 | 1115.3484 | 755.4304 | 1115.3484 | 755.4304
7784 | 1075.7638 | 748.5545 | 1075.7638 | 748.5545
7785 | 1075.2179 | 716.5523 | 1075.2179 | 716.5523
7786 | 1084.9542 | 646.6434 | 1084.9542 | 646.6434
7787 | 1043.6119 | 605.7655 | 1043.6119 | 605.7655
7788 | 979.3879 | 587.4503 | 979.3879 | 587.4503
7789 | 924.8392 | 599.8892 | 924.8392 | 599.8892
7790 | 898.1714 | 614.8922 | 898.1714 | 614.8922
7791 | 874.8787 | 637.88 | 874.8787 | 637.88
7792 | 838.994 | 712.2085 | 838.994 | 712.2085
7793 | 828.6118 | 907.364 | 828.6118 | 907.364
7794 | 849.5299 | 991.5141 | 849.5299 | 991.5141
7795 | 905.2943 | 1028.5467 | 905.2943 | 1028.5467
7796 | 1005.2888 | 1003.8578 | 1005.2888 | 1003.8578
7797 | 1080.2249 | 987.1381 | 1080.2249 | 987.1381
7798 | 1147.3658 | 956.0042 | 1147.3658 | 956.0042
7799 | 1231.0991 | 921.6196 | 1231.0991 | 921.6196
7800 | 1226.4308 | 889.9484 | 1226.4308 | 889.9484
7801 | 1175.2901 | 844.11 | 1175.2901 | 844.11
7802 | 1161.352 | 836.5495 | 1161.352 | 836.5495
7803 | 1159.6916 | 786.7796 | 1159.6916 | 786.7796
7804 | 1162.9584 | 820.8175 | 1162.9584 | 820.8175
7805 | 1169.2093 | 855.2878 | 1169.2093 | 855.2878
7806 | 1148.6176 | 827.0855 | 1148.6176 | 827.0855
7807 | 1100.8206 | 794.0277 | 1100.8206 | 794.0277
7808 | 1069.147 | 775.3794 | 1069.147 | 775.3794
7809 | 1070.3125 | 735.1763 | 1070.3125 | 735.1763
7810 | 1083.1153 | 656.6167 | 1083.1153 | 656.6167
7811 | 1042.4609 | 612.723 | 1042.4609 | 612.723
7812 | 985.1384 | 593.9845 | 985.1384 | 593.9845
7813 | 935.9913 | 601.1855 | 935.9913 | 601.1855
7814 | 904.3504 | 614.9187 | 904.3504 | 614.9187
7815 | 878.2944 | 634.679 | 878.2944 | 634.679
7816 | 844.6229 | 705.1715 | 844.6229 | 705.1715
7817 | 832.7517 | 893.1844 | 832.7517 | 893.1844
7818 | 845.5772 | 969.9272 | 845.5772 | 969.9272
7819 | 889.0443 | 998.9969 | 889.0443 | 998.9969
7820 | 963.8822 | 965.3928 | 963.8822 | 965.3928
7821 | 1039.598 | 939.8902 | 1039.598 | 939.8902
7822 | 1105.4474 | 905.3701 | 1105.4474 | 905.3701
7823 | 1186.5843 | 872.6787 | 1186.5843 | 872.6787
7824 | 1194.2514 | 840.5313 | 1194.2514 | 840.5313
7825 | 1141.2903 | 794.7193 | 1141.2903 | 794.7193
7826 | 1136.6688 | 792.9259 | 1136.6688 | 792.9259
7827 | 1134.3432 | 748.8438 | 1134.3432 | 748.8438
7828 | 1143.0466 | 787.5377 | 1143.0466 | 787.5377
7829 | 1144.9167 | 835.6056 | 1144.9167 | 835.6056
7830 | 1123.6178 | 814.9693 | 1123.6178 | 814.9693
7831 | 1075.6356 | 785.5093 | 1075.6356 | 785.5093
7832 | 1057.5665 | 764.877 | 1057.5665 | 764.877
7833 | 1063.8979 | 725.4146 | 1063.8979 | 725.4146
7834 | 1077.7202 | 647.1725 | 1077.7202 | 647.1725
7835 | 1036.8341 | 602.4322 | 1036.8341 | 602.4322
7836 | 976.8776 | 582.7678 | 976.8776 | 582.7678
7837 | 926.5417 | 594.0427 | 926.5417 | 594.0427
7838 | 896.5572 | 614.2573 | 896.5572 | 614.2573
7839 | 870.8618 | 634.917 | 870.8618 | 634.917
7840 | 843.6334 | 703.5049 | 843.6334 | 703.5049
7841 | 831.1027 | 887.9464 | 831.1027 | 887.9464
7842 | 846.0819 | 962.0172 | 846.0819 | 962.0172
7843 | 892.3367 | 989.2616 | 892.3367 | 989.2616
7844 | 971.7118 | 956.8216 | 971.7118 | 956.8216
7845 | 1037.8135 | 940.6045 | 1037.8135 | 940.6045
7846 | 1098.5486 | 914.6822 | 1098.5486 | 914.6822
7847 | 1183.9407 | 883.5515 | 1183.9407 | 883.5515
7848 | 1184.3331 | 849.1026 | 1184.3331 | 849.1026
7849 | 1137.1996 | 797.1796 | 1137.1996 | 797.1796
7850 | 1121.1418 | 783.561 | 1121.1418 | 783.561
7851 | 1123.8761 | 718.3681 | 1123.8761 | 718.3681
7852 | 1140.0406 | 734.8402 | 1140.0406 | 734.8402
7853 | 1149.9739 | 757.3265 | 1149.9739 | 757.3265
7854 | 1127.2258 | 718.2513 | 1127.2258 | 718.2513
7855 | 1097.4372 | 676.1196 | 1097.4372 | 676.1196
7856 | 1066.4968 | 648.9001 | 1066.4968 | 648.9001
7857 | 1068.6937 | 603.0092 | 1068.6937 | 603.0092
7858 | 1086.7489 | 521.4868 | 1086.7489 | 521.4868
7859 | 1039.5501 | 478.3867 | 1039.5501 | 478.3867
7860 | 978.2392 | 458.9075 | 978.2392 | 458.9075
7861 | 924.7248 | 460.791 | 924.7248 | 460.791
7862 | 897.292 | 466.5085 | 897.292 | 466.5085
7863 | 872.227 | 476.1896 | 872.227 | 476.1896
7864 | 843.7748 | 533.2697 | 843.7748 | 533.2697
7865 | 843.1834 | 712.3938 | 843.1834 | 712.3938
7866 | 859.5936 | 783.343 | 859.5936 | 783.343
7867 | 917.9581 | 811.5662 | 917.9581 | 811.5662
7868 | 1018.5965 | 779.0203 | 1018.5965 | 779.0203
7869 | 1085.7196 | 762.089 | 1085.7196 | 762.089
7870 | 1151.4101 | 745.3729 | 1151.4101 | 745.3729
7871 | 1243.8404 | 728.025 | 1243.8404 | 728.025
7872 | 1230.1438 | 709.0256 | 1230.1438 | 709.0256
7873 | 1162.9207 | 678.6895 | 1162.9207 | 678.6895
7874 | 1141.795 | 690.2822 | 1141.795 | 690.2822
7875 | 1153.6254 | 653.5279 | 1153.6254 | 653.5279
7876 | 1159.8753 | 704.2587 | 1159.8753 | 704.2587
7877 | 1182.2283 | 760.1042 | 1182.2283 | 760.1042
7878 | 1153.856 | 747.0075 | 1153.856 | 747.0075
7879 | 1104.0586 | 722.0448 | 1104.0586 | 722.0448
7880 | 1070.6698 | 706.7034 | 1070.6698 | 706.7034
7881 | 1081.6904 | 666.0769 | 1081.6904 | 666.0769
7882 | 1099.3362 | 584.5809 | 1099.3362 | 584.5809
7883 | 1054.4796 | 534.682 | 1054.4796 | 534.682
7884 | 978.4687 | 508.5892 | 978.4687 | 508.5892
7885 | 925.4668 | 510.6579 | 925.4668 | 510.6579
7886 | 895.9216 | 525.2641 | 895.9216 | 525.2641
7887 | 870.0006 | 544.0985 | 870.0006 | 544.0985
7888 | 838.5909 | 611.7604 | 838.5909 | 611.7604
7889 | 837.7693 | 797.3923 | 837.7693 | 797.3923
7890 | 857.649 | 874.0293 | 857.649 | 874.0293
7891 | 931.2621 | 906.3795 | 931.2621 | 906.3795
7892 | 1045.9565 | 877.061 | 1045.9565 | 877.061
7893 | 1125.269 | 860.2355 | 1125.269 | 860.2355
7894 | 1189.5916 | 837.3025 | 1189.5916 | 837.3025
7895 | 1284.5724 | 815.2458 | 1284.5724 | 815.2458
7896 | 1263.012 | 791.9342 | 1263.012 | 791.9342
7897 | 1183.9244 | 754.7993 | 1183.9244 | 754.7993
7898 | 1167.3133 | 759.4609 | 1167.3133 | 759.4609
7899 | 1178.3229 | 723.3151 | 1178.3229 | 723.3151
7900 | 1181.5616 | 770.3951 | 1181.5616 | 770.3951
7901 | 1198.5448 | 819.2037 | 1198.5448 | 819.2037
7902 | 1169.93 | 799.5463 | 1169.93 | 799.5463
7903 | 1108.9131 | 770.3244 | 1108.9131 | 770.3244
7904 | 1075.5451 | 751.9407 | 1075.5451 | 751.9407
7905 | 1082.1378 | 711.5788 | 1082.1378 | 711.5788
7906 | 1092.8027 | 634.2891 | 1092.8027 | 634.2891
7907 | 1047.9786 | 595.6069 | 1047.9786 | 595.6069
7908 | 973.2494 | 593.7729 | 973.2494 | 593.7729
7909 | 918.6967 | 631.3701 | 918.6967 | 631.3701
7910 | 892.9645 | 664.1771 | 892.9645 | 664.1771
7911 | 864.321 | 668.1175 | 864.321 | 668.1175
7912 | 838.0883 | 709.5895 | 838.0883 | 709.5895
7913 | 830.0133 | 875.354 | 830.0133 | 875.354
7914 | 853.8763 | 940.1658 | 853.8763 | 940.1658
7915 | 927.572 | 960.9023 | 927.572 | 960.9023
7916 | 1048.4594 | 912.8805 | 1048.4594 | 912.8805
7917 | 1133.7833 | 875.4204 | 1133.7833 | 875.4204
7918 | 1199.9379 | 837.8052 | 1199.9379 | 837.8052
7919 | 1296.7147 | 805.9602 | 1296.7147 | 805.9602
7920 | 1269.1958 | 776.0615 | 1269.1958 | 776.0615
7921 | 1191.1084 | 734.588 | 1191.1084 | 734.588
7922 | 1190.9759 | 735.1756 | 1190.9759 | 735.1756
7923 | 1194.6411 | 691.7283 | 1194.6411 | 691.7283
7924 | 1196.8621 | 732.7767 | 1196.8621 | 732.7767
7925 | 1212.3857 | 781.6382 | 1212.3857 | 781.6382
7926 | 1189.9638 | 764.2294 | 1189.9638 | 764.2294
7927 | 1130.2348 | 736.2773 | 1130.2348 | 736.2773
7928 | 1095.2436 | 717.0206 | 1095.2436 | 717.0206
7929 | 1098.191 | 671.9234 | 1098.191 | 671.9234
7930 | 1113.7412 | 584.2106 | 1113.7412 | 584.2106
7931 | 1055.3887 | 528.8091 | 1055.3887 | 528.8091
7932 | 988.3022 | 499.965 | 988.3022 | 499.965
7933 | 933.5968 | 499.3618 | 933.5968 | 499.3618
7934 | 899.9458 | 507.7776 | 899.9458 | 507.7776
7935 | 876.5923 | 520.3158 | 876.5923 | 520.3158
7936 | 843.666 | 578.4541 | 843.666 | 578.4541
7937 | 841.0124 | 756.5465 | 841.0124 | 756.5465
7938 | 864.8016 | 825.7762 | 864.8016 | 825.7762
7939 | 933.0574 | 850.5603 | 933.0574 | 850.5603
7940 | 1052.8343 | 816.8768 | 1052.8343 | 816.8768
7941 | 1135.9522 | 796.48 | 1135.9522 | 796.48
7942 | 1186.7343 | 775.584 | 1186.7343 | 775.584
7943 | 1284.5055 | 756.887 | 1284.5055 | 756.887
7944 | 1270.3681 | 734.0516 | 1270.3681 | 734.0516
7945 | 1189.4466 | 694.6152 | 1189.4466 | 694.6152
7946 | 1173.9069 | 695.0969 | 1173.9069 | 695.0969
7947 | 1179.8278 | 649.3481 | 1179.8278 | 649.3481
7948 | 1175.3587 | 684.5765 | 1175.3587 | 684.5765
7949 | 1188.277 | 730.8983 | 1188.277 | 730.8983
7950 | 1164.2916 | 715.3942 | 1164.2916 | 715.3942
7951 | 1108.6561 | 687.7861 | 1108.6561 | 687.7861
7952 | 1072.8112 | 651.7572 | 1072.8112 | 651.7572
7953 | 1081.7441 | 574.1737 | 1081.7441 | 574.1737
7954 | 1093.4933 | 466.8845 | 1093.4933 | 466.8845
7955 | 1055.9676 | 409.1286 | 1055.9676 | 409.1286
7956 | 987.487 | 373.6179 | 987.487 | 373.6179
7957 | 931.5809 | 376.5597 | 931.5809 | 376.5597
7958 | 896.7944 | 397.5943 | 896.7944 | 397.5943
7959 | 868.1069 | 421.4286 | 868.1069 | 421.4286
7960 | 833.5353 | 499.3549 | 833.5353 | 499.3549
7961 | 826.482 | 700.595 | 826.482 | 700.595
7962 | 844.5392 | 785.7239 | 844.5392 | 785.7239
7963 | 898.9754 | 822.8623 | 898.9754 | 822.8623
7964 | 1000.124 | 797.3534 | 1000.124 | 797.3534
7965 | 1083.0174 | 781.4273 | 1083.0174 | 781.4273
7966 | 1149.5741 | 758.2827 | 1149.5741 | 758.2827
7967 | 1240.0877 | 735.644 | 1240.0877 | 735.644
7968 | 1217.2003 | 711.4065 | 1217.2003 | 711.4065
7969 | 1158.0909 | 671.732 | 1158.0909 | 671.732
7970 | 1147.3251 | 673.5893 | 1147.3251 | 673.5893
7971 | 1151.9754 | 630.2744 | 1151.9754 | 630.2744
7972 | 1153.4079 | 672.8042 | 1153.4079 | 672.8042
7973 | 1165.0883 | 725.9249 | 1165.0883 | 725.9249
7974 | 1146.4936 | 713.4631 | 1146.4936 | 713.4631
7975 | 1102.6694 | 690.2199 | 1102.6694 | 690.2199
7976 | 1069.0732 | 673.8203 | 1069.0732 | 673.8203
7977 | 1054.8466 | 630.7336 | 1054.8466 | 630.7336
7978 | 1070.0917 | 545.7191 | 1070.0917 | 545.7191
7979 | 1040.6298 | 499.8414 | 1040.6298 | 499.8414
7980 | 978.1176 | 484.0658 | 978.1176 | 484.0658
7981 | 924.4756 | 497.3513 | 924.4756 | 497.3513
7982 | 892.6355 | 513.8887 | 892.6355 | 513.8887
7983 | 865.3966 | 526.4533 | 865.3966 | 526.4533
7984 | 828.9235 | 580.2001 | 828.9235 | 580.2001
7985 | 821.8614 | 750.2238 | 821.8614 | 750.2238
7986 | 836.2622 | 813.3161 | 836.2622 | 813.3161
7987 | 875.0587 | 833.4442 | 875.0587 | 833.4442
7988 | 951.4021 | 793.0942 | 951.4021 | 793.0942
7989 | 1021.7229 | 761.7186 | 1021.7229 | 761.7186
7990 | 1089.1841 | 727.1457 | 1089.1841 | 727.1457
7991 | 1185.2649 | 698.8192 | 1185.2649 | 698.8192
7992 | 1187.6381 | 683.7086 | 1187.6381 | 683.7086
7993 | 1141.2109 | 661.1501 | 1141.2109 | 661.1501
7994 | 1129.1363 | 681.4728 | 1129.1363 | 681.4728
7995 | 1126.8692 | 651.8084 | 1126.8692 | 651.8084
7996 | 1136.0078 | 699.0736 | 1136.0078 | 699.0736
7997 | 1143.5357 | 740.8717 | 1143.5357 | 740.8717
7998 | 1112.1643 | 713.1721 | 1112.1643 | 713.1721
7999 | 1076.3288 | 668.1568 | 1076.3288 | 668.1568
8000 | 1051.9878 | 634.7205 | 1051.9878 | 634.7205
8001 | 1051.4352 | 582.8773 | 1051.4352 | 582.8773
8002 | 1063.1559 | 499.8734 | 1063.1559 | 499.8734
8003 | 1029.8766 | 449.8687 | 1029.8766 | 449.8687
8004 | 975.5517 | 116.8421 | 975.5517 | 116.8421
8005 | 913.992 | 100.9023 | 913.992 | 100.9023
8006 | 883.248 | 105.6059 | 883.248 | 105.6059
8007 | 856.7634 | 118.3464 | 856.7634 | 118.3464
8008 | 821.8133 | 167.7228 | 821.8133 | 167.7228
8009 | 812.7043 | 340.7603 | 812.7043 | 340.7603
8010 | 824.9158 | 420.7042 | 824.9158 | 420.7042
8011 | 867.6451 | 435.7389 | 867.6451 | 435.7389
8012 | 944.1313 | 409.2356 | 944.1313 | 409.2356
8013 | 1016.008 | 382.6231 | 1016.008 | 382.6231
8014 | 1079.684 | 362.8008 | 1079.684 | 362.8008
8015 | 1166.567 | 345.5417 | 1166.567 | 345.5417
8016 | 1166.2831 | 318.6209 | 1166.2831 | 318.6209
8017 | 1121.9683 | 293.2984 | 1121.9683 | 293.2984
8018 | 1114.9589 | 295.0829 | 1114.9589 | 295.0829
8019 | 1109.8293 | 262.7642 | 1109.8293 | 262.7642
8020 | 1121.1445 | 322.6229 | 1121.1445 | 322.6229
8021 | 1131.0829 | 364.9238 | 1131.0829 | 364.9238
8022 | 1105.2227 | 344.3688 | 1105.2227 | 344.3688
8023 | 1066.9869 | 319.6961 | 1066.9869 | 319.6961
8024 | 1036.9609 | 303.9351 | 1036.9609 | 303.9351
8025 | 1040.8878 | 258.7287 | 1040.8878 | 258.7287
8026 | 1052.8203 | 179.7052 | 1052.8203 | 179.7052
8027 | 1027.9043 | 131.9897 | 1027.9043 | 131.9897
8028 | 966.2386 | 107.1442 | 966.2386 | 107.1442
8029 | 918.0782 | 95.7675 | 918.0782 | 95.7675
8030 | 887.1445 | 105.758 | 887.1445 | 105.758
8031 | 859.4173 | 120.4601 | 859.4173 | 120.4601
8032 | 823.3626 | 170.896 | 823.3626 | 170.896
8033 | 816.5957 | 344.3845 | 816.5957 | 344.3845
8034 | 834.8942 | 424.0557 | 834.8942 | 424.0557
8035 | 882.4588 | 438.4085 | 882.4588 | 438.4085
8036 | 980.6972 | 411.7898 | 980.6972 | 411.7898
8037 | 1045.8295 | 386.0008 | 1045.8295 | 386.0008
8038 | 1114.1203 | 367.1384 | 1114.1203 | 367.1384
8039 | 1204.93 | 347.7184 | 1204.93 | 347.7184
8040 | 1208.0051 | 317.3726 | 1208.0051 | 317.3726
8041 | 1143.0204 | 291.8456 | 1143.0204 | 291.8456
8042 | 1120.8965 | 293.1895 | 1120.8965 | 293.1895
8043 | 1125.5337 | 261.3638 | 1125.5337 | 261.3638
8044 | 1123.514 | 321.4742 | 1123.514 | 321.4742
8045 | 1135.6222 | 364.5357 | 1135.6222 | 364.5357
8046 | 1114.0526 | 344.8251 | 1114.0526 | 344.8251
8047 | 1062.2716 | 319.9898 | 1062.2716 | 319.9898
8048 | 1040.5096 | 304.2446 | 1040.5096 | 304.2446
8049 | 1042.7133 | 258.2881 | 1042.7133 | 258.2881
8050 | 1058.9458 | 179.0916 | 1058.9458 | 179.0916
8051 | 1032.9842 | 131.481 | 1032.9842 | 131.481
8052 | 965.5472 | 106.1162 | 965.5472 | 106.1162
8053 | 908.409 | 94.5822 | 908.409 | 94.5822
8054 | 873.9129 | 103.9905 | 873.9129 | 103.9905
8055 | 842.7009 | 118.4828 | 842.7009 | 118.4828
8056 | 811.8382 | 168.4466 | 811.8382 | 168.4466
8057 | 813.3623 | 340.5715 | 813.3623 | 340.5715
8058 | 830.8683 | 419.2986 | 830.8683 | 419.2986
8059 | 897.6374 | 432.7703 | 897.6374 | 432.7703
8060 | 1015.6814 | 405.2494 | 1015.6814 | 405.2494
8061 | 1111.5232 | 379.602 | 1111.5232 | 379.602
8062 | 1167.1681 | 361.7466 | 1167.1681 | 361.7466
8063 | 1261.4558 | 344.9805 | 1261.4558 | 344.9805
8064 | 1254.7297 | 316.203 | 1254.7297 | 316.203
8065 | 1167.6309 | 289.7424 | 1167.6309 | 289.7424
8066 | 1150.1024 | 291.0706 | 1150.1024 | 291.0706
8067 | 1167.256 | 257.4459 | 1167.256 | 257.4459
8068 | 1164.1864 | 316.822 | 1164.1864 | 316.822
8069 | 1179.8542 | 360.1929 | 1179.8542 | 360.1929
8070 | 1161.4212 | 342.4544 | 1161.4212 | 342.4544
8071 | 1104.1555 | 321.065 | 1104.1555 | 321.065
8072 | 1078.7319 | 306.9142 | 1078.7319 | 306.9142
8073 | 1070.5595 | 261.9438 | 1070.5595 | 261.9438
8074 | 1075.1394 | 181.6983 | 1075.1394 | 181.6983
8075 | 1024.4684 | 131.4652 | 1024.4684 | 131.4652
8076 | 953.8619 | 103.6354 | 953.8619 | 103.6354
8077 | 901.8079 | 89.9299 | 901.8079 | 89.9299
8078 | 873.6924 | 98.048 | 873.6924 | 98.048
8079 | 847.6023 | 111.8532 | 847.6023 | 111.8532
8080 | 818.5484 | 160.8415 | 818.5484 | 160.8415
8081 | 819.016 | 332.7251 | 819.016 | 332.7251
8082 | 835.9318 | 411.4207 | 835.9318 | 411.4207
8083 | 906.0682 | 425.2123 | 906.0682 | 425.2123
8084 | 1031.9978 | 398.3104 | 1031.9978 | 398.3104
8085 | 1120.0603 | 372.8151 | 1120.0603 | 372.8151
8086 | 1182.4166 | 354.8705 | 1182.4166 | 354.8705
8087 | 1286.2918 | 338.0572 | 1286.2918 | 338.0572
8088 | 1265.618 | 310.8846 | 1265.618 | 310.8846
8089 | 1193.659 | 287.0517 | 1193.659 | 287.0517
8090 | 1179.9767 | 290.4622 | 1179.9767 | 290.4622
8091 | 1189.4427 | 260.3306 | 1189.4427 | 260.3306
8092 | 1196.0604 | 320.8344 | 1196.0604 | 320.8344
8093 | 1207.4519 | 363.9797 | 1207.4519 | 363.9797
8094 | 1185.6849 | 343.645 | 1185.6849 | 343.645
8095 | 1119.9945 | 319.4758 | 1119.9945 | 319.4758
8096 | 1081.95 | 304.7271 | 1081.95 | 304.7271
8097 | 1073.9381 | 260.0295 | 1073.9381 | 260.0295
8098 | 1080.7296 | 181.3469 | 1080.7296 | 181.3469
8099 | 1034.7811 | 133.5108 | 1034.7811 | 133.5108
8100 | 968.0685 | 108.4921 | 968.0685 | 108.4921
8101 | 914.2296 | 97.0263 | 914.2296 | 97.0263
8102 | 881.209 | 107.8769 | 881.209 | 107.8769
8103 | 847.9329 | 124.782 | 847.9329 | 124.782
8104 | 819.9609 | 176.5762 | 819.9609 | 176.5762
8105 | 822.1288 | 350.0543 | 822.1288 | 350.0543
8106 | 847.8102 | 429.1485 | 847.8102 | 429.1485
8107 | 916.0811 | 442.6097 | 916.0811 | 442.6097
8108 | 1036.7238 | 414.9106 | 1036.7238 | 414.9106
8109 | 1116.3196 | 387.7998 | 1116.3196 | 387.7998
8110 | 1180.9371 | 368.9584 | 1180.9371 | 368.9584
8111 | 1268.7217 | 351.0384 | 1268.7217 | 351.0384
8112 | 1256.5024 | 323.0109 | 1256.5024 | 323.0109
8113 | 1184.6385 | 298.5328 | 1184.6385 | 298.5328
8114 | 1162.1348 | 301.445 | 1162.1348 | 301.445
8115 | 1175.6174 | 270.3379 | 1175.6174 | 270.3379
8116 | 1179.0674 | 331.2717 | 1179.0674 | 331.2717
8117 | 1186.3031 | 374.8472 | 1186.3031 | 374.8472
8118 | 1168.2658 | 355.7083 | 1168.2658 | 355.7083
8119 | 1106.69 | 331.7436 | 1106.69 | 331.7436
8120 | 1066.9017 | 317.2677 | 1066.9017 | 317.2677
8121 | 1063.2561 | 272.5124 | 1063.2561 | 272.5124
8122 | 1082.876 | 193.5361 | 1082.876 | 193.5361
8123 | 1043.2109 | 146.2244 | 1043.2109 | 146.2244
8124 | 978.4539 | 121.4104 | 978.4539 | 121.4104
8125 | 923.6817 | 109.0424 | 923.6817 | 109.0424
8126 | 883.5907 | 116.7618 | 883.5907 | 116.7618
8127 | 850.863 | 129.8118 | 850.863 | 129.8118
8128 | 817.4174 | 178.5535 | 817.4174 | 178.5535
8129 | 818.3875 | 350.2798 | 818.3875 | 350.2798
8130 | 837.6235 | 429.1223 | 837.6235 | 429.1223
8131 | 890.7705 | 442.4157 | 890.7705 | 442.4157
8132 | 981.0128 | 414.5854 | 981.0128 | 414.5854
8133 | 1075.4794 | 387.8994 | 1075.4794 | 387.8994
8134 | 1137.6267 | 369.1367 | 1137.6267 | 369.1367
8135 | 1223.3933 | 352.3287 | 1223.3933 | 352.3287
8136 | 1212.5915 | 326.6299 | 1212.5915 | 326.6299
8137 | 1155.1861 | 302.6868 | 1155.1861 | 302.6868
8138 | 1141.5125 | 306.6952 | 1141.5125 | 306.6952
8139 | 1140.0664 | 275.2996 | 1140.0664 | 275.2996
8140 | 1137.748 | 336.3173 | 1137.748 | 336.3173
8141 | 1140.8403 | 380.9942 | 1140.8403 | 380.9942
8142 | 1118.0056 | 361.0424 | 1118.0056 | 361.0424
8143 | 1071.6769 | 335.4151 | 1071.6769 | 335.4151
8144 | 1044.4103 | 318.8254 | 1044.4103 | 318.8254
8145 | 1031.8253 | 272.4914 | 1031.8253 | 272.4914
8146 | 1048.7571 | 192.1357 | 1048.7571 | 192.1357
8147 | 1025.1613 | 142.9411 | 1025.1613 | 142.9411
8148 | 973.617 | 116.0291 | 973.617 | 116.0291
8149 | 914.771 | 102.4548 | 914.771 | 102.4548
8150 | 876.2129 | 110.4627 | 876.2129 | 110.4627
8151 | 834.5068 | 124.7505 | 834.5068 | 124.7505
8152 | 809.255 | 175.4118 | 809.255 | 175.4118
8153 | 806.8191 | 349.7868 | 806.8191 | 349.7868
8154 | 817.674 | 429.1381 | 817.674 | 429.1381
8155 | 855.5261 | 441.9384 | 855.5261 | 441.9384
8156 | 930.1058 | 414.3284 | 930.1058 | 414.3284
8157 | 1006.4463 | 387.5061 | 1006.4463 | 387.5061
8158 | 1080.1109 | 367.1331 | 1080.1109 | 367.1331
8159 | 1159.3556 | 349.0349 | 1159.3556 | 349.0349
8160 | 1169.1134 | 322.4339 | 1169.1134 | 322.4339
8161 | 1115.2936 | 299.2986 | 1115.2936 | 299.2986
8162 | 1107.8174 | 302.5779 | 1107.8174 | 302.5779
8163 | 1106.8352 | 270.8833 | 1106.8352 | 270.8833
8164 | 1106.986 | 328.9378 | 1106.986 | 328.9378
8165 | 1103.5334 | 372.8646 | 1103.5334 | 372.8646
8166 | 1079.7918 | 354.6541 | 1079.7918 | 354.6541
8167 | 1044.9949 | 331.1877 | 1044.9949 | 331.1877
8168 | 1014.8292 | 317.3201 | 1014.8292 | 317.3201
8169 | 1005.9631 | 273.5456 | 1005.9631 | 273.5456
8170 | 1024.1552 | 194.9889 | 1024.1552 | 194.9889
8171 | 1009.8976 | 147.4045 | 1009.8976 | 147.4045
8172 | 959.0148 | 122.7898 | 959.0148 | 122.7898
8173 | 905.6581 | 112.782 | 905.6581 | 112.782
8174 | 871.5451 | 124.3092 | 871.5451 | 124.3092
8175 | 837.3248 | 138.8278 | 837.3248 | 138.8278
8176 | 810.4952 | 188.0101 | 810.4952 | 188.0101
8177 | 807.6937 | 360.0249 | 807.6937 | 360.0249
8178 | 819.9749 | 438.516 | 819.9749 | 438.516
8179 | 862.2971 | 451.6467 | 862.2971 | 451.6467
8180 | 937.2291 | 423.3811 | 937.2291 | 423.3811
8181 | 1005.0904 | 395.8979 | 1005.0904 | 395.8979
8182 | 1058.3257 | 376.8467 | 1058.3257 | 376.8467
8183 | 1150.3732 | 360.0387 | 1150.3732 | 360.0387
8184 | 1159.9493 | 332.0793 | 1159.9493 | 332.0793
8185 | 1109.0538 | 306.0698 | 1109.0538 | 306.0698
8186 | 1077.5652 | 304.571 | 1077.5652 | 304.571
8187 | 1070.5216 | 273.532 | 1070.5216 | 273.532
8188 | 1065.443 | 335.8453 | 1065.443 | 335.8453
8189 | 1065.8062 | 380.8788 | 1065.8062 | 380.8788
8190 | 1040.713 | 362.1491 | 1040.713 | 362.1491
8191 | 1012.1578 | 337.1512 | 1012.1578 | 337.1512
8192 | 999.4105 | 319.4653 | 999.4105 | 319.4653
8193 | 1005.1161 | 271.4948 | 1005.1161 | 271.4948
8194 | 1015.0944 | 189.6653 | 1015.0944 | 189.6653
8195 | 984.5324 | 140.2924 | 984.5324 | 140.2924
8196 | 930.8092 | 113.7371 | 930.8092 | 113.7371
8197 | 878.0105 | 100.5719 | 878.0105 | 100.5719
8198 | 845.5053 | 107.4468 | 845.5053 | 107.4468
8199 | 811.1587 | 118.0003 | 811.1587 | 118.0003
8200 | 783.7298 | 162.9919 | 783.7298 | 162.9919
8201 | 783.689 | 331.7495 | 783.689 | 331.7495
8202 | 803.9299 | 409.6794 | 803.9299 | 409.6794
8203 | 857.253 | 422.9203 | 857.253 | 422.9203
8204 | 951.9356 | 396.2649 | 951.9356 | 396.2649
8205 | 1028.3297 | 368.1419 | 1028.3297 | 368.1419
8206 | 1085.815 | 346.337 | 1085.815 | 346.337
8207 | 1186.8319 | 325.5796 | 1186.8319 | 325.5796
8208 | 1180.2905 | 296.073 | 1180.2905 | 296.073
8209 | 1112.1693 | 270.2155 | 1112.1693 | 270.2155
8210 | 1088.1939 | 271.014 | 1088.1939 | 271.014
8211 | 1101.064 | 236.1882 | 1101.064 | 236.1882
8212 | 1105.3801 | 295.7165 | 1105.3801 | 295.7165
8213 | 1130.7312 | 341.0385 | 1130.7312 | 341.0385
8214 | 1106.2432 | 324.5797 | 1106.2432 | 324.5797
8215 | 1056.0801 | 300.8511 | 1056.0801 | 300.8511
8216 | 1028.2185 | 285.5517 | 1028.2185 | 285.5517
8217 | 1017.0538 | 240.403 | 1017.0538 | 240.403
8218 | 1032.1163 | 160.1522 | 1032.1163 | 160.1522
8219 | 1004.4669 | 110.8894 | 1004.4669 | 110.8894
8220 | 940.3765 | 85.231 | 940.3765 | 85.231
8221 | 881.9348 | 74.9557 | 881.9348 | 74.9557
8222 | 842.3131 | 89.3362 | 842.3131 | 89.3362
8223 | 810.4077 | 111.0665 | 810.4077 | 111.0665
8224 | 779.5369 | 164.9115 | 779.5369 | 164.9115
8225 | 787.5687 | 339.0767 | 787.5687 | 339.0767
8226 | 810.5778 | 418.0975 | 810.5778 | 418.0975
8227 | 877.5516 | 431.1338 | 877.5516 | 431.1338
8228 | 992.3041 | 403.5553 | 992.3041 | 403.5553
8229 | 1085.8997 | 375.4742 | 1085.8997 | 375.4742
8230 | 1139.0013 | 352.7044 | 1139.0013 | 352.7044
8231 | 1226.0605 | 329.6654 | 1226.0605 | 329.6654
8232 | 1223.9772 | 297.0381 | 1223.9772 | 297.0381
8233 | 1152.3113 | 268.9777 | 1152.3113 | 268.9777
8234 | 1135.8683 | 268.6328 | 1135.8683 | 268.6328
8235 | 1138.3524 | 235.2966 | 1138.3524 | 235.2966
8236 | 1134.8798 | 292.2234 | 1134.8798 | 292.2234
8237 | 1144.2991 | 331.157 | 1144.2991 | 331.157
8238 | 1120.239 | 309.1702 | 1120.239 | 309.1702
8239 | 1055.8906 | 286.0342 | 1055.8906 | 286.0342
8240 | 1014.8901 | 280.868 | 1014.8901 | 280.868
8241 | 1004.1127 | 248.884 | 1004.1127 | 248.884
8242 | 1021.1264 | 179.5164 | 1021.1264 | 179.5164
8243 | 995.1259 | 135.8762 | 995.1259 | 135.8762
8244 | 943.5674 | 110.6058 | 943.5674 | 110.6058
8245 | 888.7092 | 96.4704 | 888.7092 | 96.4704
8246 | 851.5205 | 103.3453 | 851.5205 | 103.3453
8247 | 813.7095 | 117.6384 | 813.7095 | 117.6384
8248 | 782.8701 | 168.7875 | 782.8701 | 168.7875
8249 | 789.8988 | 343.2306 | 789.8988 | 343.2306
8250 | 818.5381 | 423.1169 | 818.5381 | 423.1169
8251 | 887.1278 | 436.3945 | 887.1278 | 436.3945
8252 | 1008.2269 | 407.9768 | 1008.2269 | 407.9768
8253 | 1088.0007 | 380.4569 | 1088.0007 | 380.4569
8254 | 1151.2631 | 360.9703 | 1151.2631 | 360.9703
8255 | 1241.1009 | 344.3826 | 1241.1009 | 344.3826
8256 | 1241.7411 | 319.6279 | 1241.7411 | 319.6279
8257 | 1156.4477 | 299.3668 | 1156.4477 | 299.3668
8258 | 1146.6007 | 306.4329 | 1146.6007 | 306.4329
8259 | 1155.4898 | 277.901 | 1155.4898 | 277.901
8260 | 1148.6061 | 339.8367 | 1148.6061 | 339.8367
8261 | 1159.3837 | 385.3318 | 1159.3837 | 385.3318
8262 | 1139.8069 | 367.866 | 1139.8069 | 367.866
8263 | 1075.9957 | 345.2231 | 1075.9957 | 345.2231
8264 | 1043.3921 | 331.5496 | 1043.3921 | 331.5496
8265 | 1039.5105 | 288.4884 | 1039.5105 | 288.4884
8266 | 1051.0794 | 209.6117 | 1051.0794 | 209.6117
8267 | 1013.8493 | 160.0186 | 1013.8493 | 160.0186
8268 | 949.3237 | 132.4981 | 949.3237 | 132.4981
8269 | 891.6884 | 117.5654 | 891.6884 | 117.5654
8270 | 852.7918 | 123.7271 | 852.7918 | 123.7271
8271 | 818.5018 | 136.6617 | 818.5018 | 136.6617
8272 | 793.0315 | 185.8859 | 793.0315 | 185.8859
8273 | 796.6755 | 358.0738 | 796.6755 | 358.0738
8274 | 816.5981 | 436.2449 | 816.5981 | 436.2449
8275 | 880.3665 | 449.0242 | 880.3665 | 449.0242
8276 | 998.1691 | 420.68 | 998.1691 | 420.68
8277 | 1092.7166 | 393.8419 | 1092.7166 | 393.8419
8278 | 1145.0747 | 375.4201 | 1145.0747 | 375.4201
8279 | 1244.4575 | 359.21 | 1244.4575 | 359.21
8280 | 1254.13 | 333.6738 | 1254.13 | 333.6738
8281 | 1170.6175 | 312.0018 | 1170.6175 | 312.0018
8282 | 1153.7127 | 317.1588 | 1153.7127 | 317.1588
8283 | 1149.6613 | 287.5727 | 1149.6613 | 287.5727
8284 | 1158.5568 | 349.0205 | 1158.5568 | 349.0205
8285 | 1169.9942 | 393.0838 | 1169.9942 | 393.0838
8286 | 1137.089 | 373.9763 | 1137.089 | 373.9763
8287 | 1076.4464 | 350.0432 | 1076.4464 | 350.0432
8288 | 1037.2713 | 334.8486 | 1037.2713 | 334.8486
8289 | 1023.682 | 289.658 | 1023.682 | 289.658
8290 | 1044.4512 | 209.6642 | 1044.4512 | 209.6642
8291 | 1022.7901 | 160.8525 | 1022.7901 | 160.8525
8292 | 960.3651 | 134.0191 | 960.3651 | 134.0191
8293 | 902.7595 | 119.7106 | 902.7595 | 119.7106
8294 | 860.251 | 126.8478 | 860.251 | 126.8478
8295 | 826.506 | 140.3017 | 826.506 | 140.3017
8296 | 800.092 | 189.6623 | 800.092 | 189.6623
8297 | 799.1267 | 362.0494 | 799.1267 | 362.0494
8298 | 820.5337 | 440.551 | 820.5337 | 440.551
8299 | 868.8838 | 453.4562 | 868.8838 | 453.4562
8300 | 965.8592 | 425.0437 | 965.8592 | 425.0437
8301 | 1052.1697 | 397.4137 | 1052.1697 | 397.4137
8302 | 1117.8812 | 377.3869 | 1117.8812 | 377.3869
8303 | 1199.518 | 359.467 | 1199.518 | 359.467
8304 | 1194.7633 | 332.158 | 1194.7633 | 332.158
8305 | 1142.0657 | 308.11 | 1142.0657 | 308.11
8306 | 1131.9912 | 310.2827 | 1131.9912 | 310.2827
8307 | 1137.1418 | 279.0444 | 1137.1418 | 279.0444
8308 | 1126.3551 | 339.5482 | 1126.3551 | 339.5482
8309 | 1140.7822 | 382.2268 | 1140.7822 | 382.2268
8310 | 1120.0901 | 361.8134 | 1120.0901 | 361.8134
8311 | 1064.3699 | 338.2159 | 1064.3699 | 338.2159
8312 | 1033.8231 | 323.1735 | 1033.8231 | 323.1735
8313 | 1027.0513 | 277.259 | 1027.0513 | 277.259
8314 | 1040.0716 | 195.6707 | 1040.0716 | 195.6707
8315 | 1014.9357 | 146.0723 | 1014.9357 | 146.0723
8316 | 962.7626 | 120.3824 | 962.7626 | 120.3824
8317 | 907.1824 | 110.5057 | 907.1824 | 110.5057
8318 | 866.6855 | 121.7445 | 866.6855 | 121.7445
8319 | 828.4627 | 135.3977 | 828.4627 | 135.3977
8320 | 804.1232 | 183.7985 | 804.1232 | 183.7985
8321 | 800.0761 | 355.6663 | 800.0761 | 355.6663
8322 | 816.4757 | 433.6015 | 816.4757 | 433.6015
8323 | 856.694 | 445.8563 | 856.694 | 445.8563
8324 | 923.8425 | 416.1012 | 923.8425 | 416.1012
8325 | 985.4581 | 384.3801 | 985.4581 | 384.3801
8326 | 1054.4947 | 361.7151 | 1054.4947 | 361.7151
8327 | 1143.9494 | 339.295 | 1143.9494 | 339.295
8328 | 1152.3852 | 305.902 | 1152.3852 | 305.902
8329 | 1109.4492 | 278.3399 | 1109.4492 | 278.3399
8330 | 1099.6228 | 279.8674 | 1099.6228 | 279.8674
8331 | 1097.5714 | 247.7795 | 1097.5714 | 247.7795
8332 | 1112.3793 | 307.2081 | 1112.3793 | 307.2081
8333 | 1108.0545 | 349.6401 | 1108.0545 | 349.6401
8334 | 1079.3936 | 330.1813 | 1079.3936 | 330.1813
8335 | 1042.2514 | 309.2797 | 1042.2514 | 309.2797
8336 | 1013.6175 | 297.9349 | 1013.6175 | 297.9349
8337 | 1009.7896 | 253.8824 | 1009.7896 | 253.8824
8338 | 1016.5329 | 173.7155 | 1016.5329 | 173.7155
8339 | 1004.0805 | 124.6731 | 1004.0805 | 124.6731
8340 | 956.7835 | 98.1911 | 956.7835 | 98.1911
8341 | 896.293 | 84.2025 | 896.293 | 84.2025
8342 | 863.2528 | 91.4708 | 863.2528 | 91.4708
8343 | 827.5375 | 105.7796 | 827.5375 | 105.7796
8344 | 796.9623 | 156.0791 | 796.9623 | 156.0791
8345 | 797.225 | 328.4715 | 797.225 | 328.4715
8346 | 807.1341 | 407.3454 | 807.1341 | 407.3454
8347 | 847.1313 | 420.8171 | 847.1313 | 420.8171
8348 | 927.7839 | 393.0917 | 927.7839 | 393.0917
8349 | 994.3216 | 366.0806 | 994.3216 | 366.0806
8350 | 1060.1722 | 347.2549 | 1060.1722 | 347.2549
8351 | 1146.0974 | 330.064 | 1146.0974 | 330.064
8352 | 1155.2497 | 303.547 | 1155.2497 | 303.547
8353 | 1106.8476 | 281.7911 | 1106.8476 | 281.7911
8354 | 1096.6714 | 288.0915 | 1096.6714 | 288.0915
8355 | 1094.6538 | 259.2134 | 1094.6538 | 259.2134
8356 | 1105.9364 | 319.5179 | 1105.9364 | 319.5179
8357 | 1105.4384 | 359.9097 | 1105.4384 | 359.9097
8358 | 1085.1004 | 336.7479 | 1085.1004 | 336.7479
8359 | 1040.2677 | 310.6643 | 1040.2677 | 310.6643
8360 | 1018.0867 | 295.4016 | 1018.0867 | 295.4016
8361 | 1014.7146 | 252.2303 | 1014.7146 | 252.2303
8362 | 1017.3688 | 174.219 | 1017.3688 | 174.219
8363 | 999.4837 | 125.3392 | 999.4837 | 125.3392
8364 | 960.6524 | 98.6474 | 960.6524 | 98.6474
8365 | 899.4591 | 84.6116 | 899.4591 | 84.6116
8366 | 864.7285 | 92.0006 | 864.7285 | 92.0006
8367 | 837.1729 | 105.3496 | 837.1729 | 105.3496
8368 | 797.7118 | 154.5528 | 797.7118 | 154.5528
8369 | 797.0025 | 326.8246 | 797.0025 | 326.8246
8370 | 820.6729 | 405.3629 | 820.6729 | 405.3629
8371 | 864.5243 | 418.3572 | 864.5243 | 418.3572
8372 | 962.0593 | 390.2228 | 962.0593 | 390.2228
8373 | 1034.1888 | 363.5578 | 1034.1888 | 363.5578
8374 | 1095.8825 | 344.3807 | 1095.8825 | 344.3807
8375 | 1174.3184 | 325.3436 | 1174.3184 | 325.3436
8376 | 1191.7632 | 296.3038 | 1191.7632 | 296.3038
8377 | 1129.3514 | 270.3099 | 1129.3514 | 270.3099
8378 | 1118.4306 | 271.4336 | 1118.4306 | 271.4336
8379 | 1125.587 | 236.9697 | 1125.587 | 236.9697
8380 | 1129.0507 | 294.5311 | 1129.0507 | 294.5311
8381 | 1149.8255 | 334.9019 | 1149.8255 | 334.9019
8382 | 1120.5275 | 315.4536 | 1120.5275 | 315.4536
8383 | 1073.3298 | 292.989 | 1073.3298 | 292.989
8384 | 1047.1094 | 279.0795 | 1047.1094 | 279.0795
8385 | 1031.2523 | 234.3871 | 1031.2523 | 234.3871
8386 | 1035.4749 | 156.0035 | 1035.4749 | 156.0035
8387 | 1017.9267 | 109.8929 | 1017.9267 | 109.8929
8388 | 962.257 | 86.4111 | 962.257 | 86.4111
8389 | 896.0472 | 74.3683 | 896.0472 | 74.3683
8390 | 859.8696 | 82.5807 | 859.8696 | 82.5807
8391 | 826.9845 | 96.4594 | 826.9845 | 96.4594
8392 | 798.349 | 146.1767 | 798.349 | 146.1767
8393 | 803.5621 | 318.6477 | 803.5621 | 318.6477
8394 | 828.2327 | 397.0864 | 828.2327 | 397.0864
8395 | 890.9489 | 410.1175 | 890.9489 | 410.1175
8396 | 1006.9038 | 382.2085 | 1006.9038 | 382.2085
8397 | 1082.8565 | 356.1362 | 1082.8565 | 356.1362
8398 | 1139.755 | 338.2284 | 1139.755 | 338.2284
8399 | 1226.84 | 322.6634 | 1226.84 | 322.6634
8400 | 1226.5406 | 297.573 | 1226.5406 | 297.573
8401 | 1154.2543 | 276.0164 | 1154.2543 | 276.0164
8402 | 1138.7127 | 280.6385 | 1138.7127 | 280.6385
8403 | 1152.0865 | 249.7306 | 1152.0865 | 249.7306
8404 | 1152.1857 | 310.2239 | 1152.1857 | 310.2239
8405 | 1159.5712 | 353.6944 | 1159.5712 | 353.6944
8406 | 1138.1014 | 334.0258 | 1138.1014 | 334.0258
8407 | 1084.9542 | 309.8776 | 1084.9542 | 309.8776
8408 | 1038.5021 | 294.5572 | 1038.5021 | 294.5572
8409 | 1030.2816 | 250.2582 | 1030.2816 | 250.2582
8410 | 1035.2221 | 172.9078 | 1035.2221 | 172.9078
8411 | 1001.4222 | 127.7623 | 1001.4222 | 127.7623
8412 | 951.9474 | 105.2718 | 951.9474 | 105.2718
8413 | 885.9728 | 94.9388 | 885.9728 | 94.9388
8414 | 854.9206 | 104.6094 | 854.9206 | 104.6094
8415 | 821.663 | 118.509 | 821.663 | 118.509
8416 | 795.4191 | 167.3871 | 795.4191 | 167.3871
8417 | 803.1955 | 338.8039 | 803.1955 | 338.8039
8418 | 829.9976 | 416.0258 | 829.9976 | 416.0258
8419 | 895.438 | 427.5306 | 895.438 | 427.5306
8420 | 1001.062 | 398.0534 | 1001.062 | 398.0534
8421 | 1086.2803 | 369.065 | 1086.2803 | 369.065
8422 | 1140.3493 | 347.2916 | 1140.3493 | 347.2916
8423 | 1217.1024 | 328.1076 | 1217.1024 | 328.1076
8424 | 1217.1458 | 298.5119 | 1217.1458 | 298.5119
8425 | 1156.0488 | 272.025 | 1156.0488 | 272.025
8426 | 1139.1324 | 273.4477 | 1139.1324 | 273.4477
8427 | 1144.6393 | 240.1691 | 1144.6393 | 240.1691
8428 | 1158.0259 | 298.6798 | 1158.0259 | 298.6798
8429 | 1162.5178 | 339.4702 | 1162.5178 | 339.4702
8430 | 1135.3884 | 317.1215 | 1135.3884 | 317.1215
8431 | 1072.1538 | 291.9872 | 1072.1538 | 291.9872
8432 | 1046.5335 | 275.5601 | 1046.5335 | 275.5601
8433 | 1041.0434 | 231.8223 | 1041.0434 | 231.8223
8434 | 1049.3762 | 155.972 | 1049.3762 | 155.972
8435 | 1006.5469 | 111.5293 | 1006.5469 | 111.5293
8436 | 951.3971 | 88.2363 | 951.3971 | 88.2363
8437 | 891.9721 | 76.4295 | 891.9721 | 76.4295
8438 | 858.509 | 84.6472 | 858.509 | 84.6472
8439 | 824.3029 | 97.5766 | 824.3029 | 97.5766
8440 | 796.844 | 145.9302 | 796.844 | 145.9302
8441 | 804.6656 | 317.3208 | 804.6656 | 317.3208
8442 | 831.3773 | 395.0881 | 831.3773 | 395.0881
8443 | 889.2357 | 408.0038 | 889.2357 | 408.0038
8444 | 997.3582 | 379.7487 | 997.3582 | 379.7487
8445 | 1081.1103 | 350.734 | 1081.1103 | 350.734
8446 | 1133.3421 | 331.6618 | 1133.3421 | 331.6618
8447 | 1211.3246 | 315.8975 | 1211.3246 | 315.8975
8448 | 1209.6086 | 291.6253 | 1209.6086 | 291.6253
8449 | 1143.4055 | 271.6789 | 1143.4055 | 271.6789
8450 | 1130.8647 | 277.8429 | 1130.8647 | 277.8429
8451 | 1144.4039 | 246.72 | 1144.4039 | 246.72
8452 | 1141.1127 | 304.7797 | 1141.1127 | 304.7797
8453 | 1140.8435 | 348.4128 | 1140.8435 | 348.4128
8454 | 1120.9392 | 328.9435 | 1120.9392 | 328.9435
8455 | 1063.6653 | 305.4561 | 1063.6653 | 305.4561
8456 | 1028.6861 | 290.6498 | 1028.6861 | 290.6498
8457 | 1029.4468 | 245.3647 | 1029.4468 | 245.3647
8458 | 1042.193 | 165.1191 | 1042.193 | 165.1191
8459 | 1009.6542 | 116.7428 | 1009.6542 | 116.7428
8460 | 950.8358 | 91.3098 | 950.8358 | 91.3098
8461 | 883.4017 | 79.5765 | 883.4017 | 79.5765
8462 | 847.8298 | 90.06 | 847.8298 | 90.06
8463 | 820.332 | 106.4877 | 820.332 | 106.4877
8464 | 796.4448 | 158.7015 | 796.4448 | 158.7015
8465 | 796.4636 | 333.4856 | 796.4636 | 333.4856
8466 | 818.2551 | 413.0729 | 818.2551 | 413.0729
8467 | 862.0043 | 426.8697 | 862.0043 | 426.8697
8468 | 959.778 | 398.5674 | 959.778 | 398.5674
8469 | 1040.7973 | 370.1139 | 1040.7973 | 370.1139
8470 | 1103.9778 | 350.0347 | 1103.9778 | 350.0347
8471 | 1189.6699 | 331.3333 | 1189.6699 | 331.3333
8472 | 1192.3099 | 302.8704 | 1192.3099 | 302.8704
8473 | 1139.5396 | 275.8853 | 1139.5396 | 275.8853
8474 | 1133.7369 | 275.4932 | 1133.7369 | 275.4932
8475 | 1140.0844 | 241.6902 | 1140.0844 | 241.6902
8476 | 1130.1884 | 301.5803 | 1130.1884 | 301.5803
8477 | 1126.3904 | 346.4407 | 1126.3904 | 346.4407
8478 | 1117.9991 | 329.1166 | 1117.9991 | 329.1166
8479 | 1075.3573 | 307.9055 | 1075.3573 | 307.9055
8480 | 1033.4626 | 294.9873 | 1033.4626 | 294.9873
8481 | 1021.3648 | 250.9925 | 1021.3648 | 250.9925
8482 | 1030.0548 | 170.7102 | 1030.0548 | 170.7102
8483 | 1003.4484 | 122.1922 | 1003.4484 | 122.1922
8484 | 958.9425 | 97.8292 | 958.9425 | 97.8292
8485 | 893.5778 | 87.7533 | 893.5778 | 87.7533
8486 | 855.3062 | 99.0497 | 855.3062 | 99.0497
8487 | 815.7634 | 115.0264 | 815.7634 | 115.0264
8488 | 790.4378 | 166.3958 | 790.4378 | 166.3958
8489 | 787.5637 | 339.7638 | 787.5637 | 339.7638
8490 | 804.8045 | 418.4489 | 804.8045 | 418.4489
8491 | 843.69 | 431.6636 | 843.69 | 431.6636
8492 | 916.0469 | 402.6584 | 916.0469 | 402.6584
8493 | 981.9443 | 373.2084 | 981.9443 | 373.2084
8494 | 1045.0074 | 351.8337 | 1045.0074 | 351.8337
8495 | 1132.0748 | 332.4662 | 1132.0748 | 332.4662
8496 | 1142.6121 | 303.0645 | 1142.6121 | 303.0645
8497 | 1084.0795 | 278.0305 | 1084.0795 | 278.0305
8498 | 1062.1502 | 281.0161 | 1062.1502 | 281.0161
8499 | 1063.4844 | 250.1659 | 1063.4844 | 250.1659
8500 | 1071.552 | 310.5124 | 1071.552 | 310.5124
8501 | 1081.5458 | 354.0301 | 1081.5458 | 354.0301
8502 | 1058.4374 | 335.0748 | 1058.4374 | 335.0748
8503 | 1016.4759 | 312.7938 | 1016.4759 | 312.7938
8504 | 979.9164 | 299.6553 | 979.9164 | 299.6553
8505 | 976.9931 | 256.7881 | 976.9931 | 256.7881
8506 | 995.1658 | 179.3905 | 995.1658 | 179.3905
8507 | 983.1194 | 133.6576 | 983.1194 | 133.6576
8508 | 935.9154 | 110.2807 | 935.9154 | 110.2807
8509 | 878.6953 | 98.626 | 878.6953 | 98.626
8510 | 845.661 | 107.1269 | 845.661 | 107.1269
8511 | 809.8146 | 121.4409 | 809.8146 | 121.4409
8512 | 779.1735 | 172.0708 | 779.1735 | 172.0708
8513 | 781.4571 | 345.0506 | 781.4571 | 345.0506
8514 | 797.5014 | 422.9595 | 797.5014 | 422.9595
8515 | 835.6358 | 433.9241 | 835.6358 | 433.9241
8516 | 904.2118 | 403.5448 | 904.2118 | 403.5448
8517 | 964.5488 | 374.6298 | 964.5488 | 374.6298
8518 | 1026.132 | 353.0086 | 1026.132 | 353.0086
8519 | 1113.8171 | 333.9347 | 1113.8171 | 333.9347
8520 | 1129.5853 | 306.0174 | 1129.5853 | 306.0174
8521 | 1080.3847 | 279.7508 | 1080.3847 | 279.7508
8522 | 1062.0161 | 279.2013 | 1062.0161 | 279.2013
8523 | 1065.458 | 245.5976 | 1065.458 | 245.5976
8524 | 1078.0157 | 304.8269 | 1078.0157 | 304.8269
8525 | 1074.3692 | 347.9355 | 1074.3692 | 347.9355
8526 | 1056.559 | 328.3771 | 1056.559 | 328.3771
8527 | 1021.7769 | 304.5435 | 1021.7769 | 304.5435
8528 | 1000.8648 | 289.8158 | 1000.8648 | 289.8158
8529 | 1002.7931 | 245.5115 | 1002.7931 | 245.5115
8530 | 1005.6213 | 167.537 | 1005.6213 | 167.537
8531 | 986.9231 | 121.4002 | 986.9231 | 121.4002
8532 | 935.5854 | 98.4953 | 935.5854 | 98.4953
8533 | 878.7572 | 89.2166 | 878.7572 | 89.2166
8534 | 842.3954 | 100.5813 | 842.3954 | 100.5813
8535 | 812.0207 | 115.8918 | 812.0207 | 115.8918
8536 | 781.7034 | 165.7874 | 781.7034 | 165.7874
8537 | 782.5687 | 337.7182 | 782.5687 | 337.7182
8538 | 800.3272 | 416.545 | 800.3272 | 416.545
8539 | 839.9337 | 428.9257 | 839.9337 | 428.9257
8540 | 922.741 | 400.6077 | 922.741 | 400.6077
8541 | 997.0552 | 372.0493 | 997.0552 | 372.0493
8542 | 1057.3981 | 349.7357 | 1057.3981 | 349.7357
8543 | 1146.7154 | 327.4835 | 1146.7154 | 327.4835
8544 | 1147.7953 | 294.7251 | 1147.7953 | 294.7251
8545 | 1098.8552 | 267.142 | 1098.8552 | 267.142
8546 | 1087.8547 | 266.8706 | 1087.8547 | 266.8706
8547 | 1082.5728 | 234.4679 | 1082.5728 | 234.4679
8548 | 1084.1434 | 293.9332 | 1084.1434 | 293.9332
8549 | 1094.7346 | 335.5366 | 1094.7346 | 335.5366
8550 | 1073.2943 | 314.1214 | 1073.2943 | 314.1214
8551 | 1032.6201 | 288.6409 | 1032.6201 | 288.6409
8552 | 999.4203 | 272.4447 | 999.4203 | 272.4447
8553 | 996.8276 | 226.5249 | 996.8276 | 226.5249
8554 | 1007.0964 | 147.1028 | 1007.0964 | 147.1028
8555 | 986.7393 | 99.7597 | 986.7393 | 99.7597
8556 | 945.1185 | 75.1765 | 945.1185 | 75.1765
8557 | 883.8103 | 65.604 | 883.8103 | 65.604
8558 | 847.6713 | 76.0508 | 847.6713 | 76.0508
8559 | 810.9923 | 91.8911 | 810.9923 | 91.8911
8560 | 789.2834 | 144.4196 | 789.2834 | 144.4196
8561 | 793.412 | 319.938 | 793.412 | 319.938
8562 | 805.9047 | 400.7893 | 805.9047 | 400.7893
8563 | 850.4641 | 415.5302 | 850.4641 | 415.5302
8564 | 917.8675 | 387.144 | 917.8675 | 387.144
8565 | 995.441 | 356.6398 | 995.441 | 356.6398
8566 | 1052.8319 | 333.5971 | 1052.8319 | 333.5971
8567 | 1136.0705 | 314.0513 | 1136.0705 | 314.0513
8568 | 1134.1657 | 285.8874 | 1134.1657 | 285.8874
8569 | 1089.5666 | 258.3463 | 1089.5666 | 258.3463
8570 | 1078.0766 | 260.4088 | 1078.0766 | 260.4088
8571 | 1072.2594 | 230.7335 | 1072.2594 | 230.7335
8572 | 1075.0076 | 292.837 | 1075.0076 | 292.837
8573 | 1071.5071 | 336.6642 | 1071.5071 | 336.6642
8574 | 1050.0049 | 316.1354 | 1050.0049 | 316.1354
8575 | 1012.6026 | 290.5134 | 1012.6026 | 290.5134
8576 | 998.47 | 273.7297 | 998.47 | 273.7297
8577 | 999.722 | 227.5582 | 999.722 | 227.5582
8578 | 1010.0946 | 146.442 | 1010.0946 | 146.442
8579 | 989.0891 | 94.9659 | 989.0891 | 94.9659
8580 | 940.2595 | 65.4157 | 940.2595 | 65.4157
8581 | 877.1304 | 51.469 | 877.1304 | 51.469
8582 | 844.186 | 61.7636 | 844.186 | 61.7636
8583 | 810.2304 | 78.4484 | 810.2304 | 78.4484
8584 | 785.5842 | 129.3195 | 785.5842 | 129.3195
8585 | 789.1223 | 303.2801 | 789.1223 | 303.2801
8586 | 806.8071 | 383.2241 | 806.8071 | 383.2241
8587 | 854.1042 | 396.8321 | 854.1042 | 396.8321
8588 | 953.9542 | 369.0228 | 953.9542 | 369.0228
8589 | 1026.17 | 341.5187 | 1026.17 | 341.5187
8590 | 1085.1599 | 320.9149 | 1085.1599 | 320.9149
8591 | 1170.0451 | 301.9722 | 1170.0451 | 301.9722
8592 | 1185.3553 | 272.3293 | 1185.3553 | 272.3293
8593 | 1112.0134 | 245.7323 | 1112.0134 | 245.7323
8594 | 1100.4685 | 244.9048 | 1100.4685 | 244.9048
8595 | 1118.2005 | 213.7295 | 1118.2005 | 213.7295
8596 | 1116.1183 | 274.2648 | 1116.1183 | 274.2648
8597 | 1107.6702 | 316.8279 | 1107.6702 | 316.8279
8598 | 1093.5065 | 297.1751 | 1093.5065 | 297.1751
8599 | 1035.1873 | 272.9691 | 1035.1873 | 272.9691
8600 | 996.8766 | 257.9949 | 996.8766 | 257.9949
8601 | 986.9518 | 213.1714 | 986.9518 | 213.1714
8602 | 1000.3261 | 134.5885 | 1000.3261 | 134.5885
8603 | 984.6097 | 88.4937 | 984.6097 | 88.4937
8604 | 934.1092 | 64.8177 | 934.1092 | 64.8177
8605 | 872.4707 | 52.6963 | 872.4707 | 52.6963
8606 | 834.4222 | 61.9682 | 834.4222 | 61.9682
8607 | 793.8032 | 78.1756 | 793.8032 | 78.1756
8608 | 769.3115 | 129.9594 | 769.3115 | 129.9594
8609 | 776.9554 | 304.2032 | 776.9554 | 304.2032
8610 | 795.8223 | 384.0895 | 795.8223 | 384.0895
8611 | 849.4784 | 398.479 | 849.4784 | 398.479
8612 | 947.0855 | 371.96 | 947.0855 | 371.96
8613 | 1017.3554 | 345.851 | 1017.3554 | 345.851
8614 | 1067.4048 | 326.291 | 1067.4048 | 326.291
8615 | 1164.6865 | 307.427 | 1164.6865 | 307.427
8616 | 1170.3283 | 278.2141 | 1170.3283 | 278.2141
8617 | 1107.0222 | 252.6241 | 1107.0222 | 252.6241
8618 | 1088.0705 | 254.0415 | 1088.0705 | 254.0415
8619 | 1097.3598 | 222.4361 | 1097.3598 | 222.4361
8620 | 1097.6174 | 282.536 | 1097.6174 | 282.536
8621 | 1095.1257 | 325.5397 | 1095.1257 | 325.5397
8622 | 1088.2848 | 306.0022 | 1088.2848 | 306.0022
8623 | 1031.3323 | 281.8593 | 1031.3323 | 281.8593
8624 | 1002.6024 | 266.7906 | 1002.6024 | 266.7906
8625 | 993.721 | 221.7888 | 993.721 | 221.7888
8626 | 1006.9466 | 142.6184 | 1006.9466 | 142.6184
8627 | 984.3439 | 95.4432 | 984.3439 | 95.4432
8628 | 935.0089 | 71.1798 | 935.0089 | 71.1798
8629 | 867.9167 | 59.0794 | 867.9167 | 59.0794
8630 | 830.1377 | 68.0523 | 830.1377 | 68.0523
8631 | 791.0389 | 83.3366 | 791.0389 | 83.3366
8632 | 763.627 | 134.6326 | 763.627 | 134.6326
8633 | 761.0078 | 309.2488 | 761.0078 | 309.2488
8634 | 784.2303 | 389.9008 | 784.2303 | 389.9008
8635 | 829.6875 | 404.7729 | 829.6875 | 404.7729
8636 | 916.9096 | 377.8972 | 916.9096 | 377.8972
8637 | 997.5939 | 350.7235 | 997.5939 | 350.7235
8638 | 1061.683 | 330.3715 | 1061.683 | 330.3715
8639 | 1151.2932 | 311.0827 | 1151.2932 | 311.0827
8640 | 1167.1506 | 281.6128 | 1167.1506 | 281.6128
8641 | 1108.1159 | 255.5822 | 1108.1159 | 255.5822
8642 | 1087.8788 | 257.4664 | 1087.8788 | 257.4664
8643 | 1086.6779 | 226.0183 | 1086.6779 | 226.0183
8644 | 1085.3266 | 286.947 | 1085.3266 | 286.947
8645 | 1095.8088 | 329.8144 | 1095.8088 | 329.8144
8646 | 1076.1908 | 307.539 | 1076.1908 | 307.539
8647 | 1031.616 | 279.8242 | 1031.616 | 279.8242
8648 | 999.8215 | 261.3517 | 999.8215 | 261.3517
8649 | 985.1532 | 212.4896 | 985.1532 | 212.4896
8650 | 1002.7064 | 129.2229 | 1002.7064 | 129.2229
8651 | 988.6706 | 78.392 | 988.6706 | 78.392
8652 | 932.5473 | 53.6671 | 932.5473 | 53.6671
8653 | 874.6093 | 44.6558 | 874.6093 | 44.6558
8654 | 837.8943 | 55.26 | 837.8943 | 55.26
8655 | 799.0536 | 70.088 | 799.0536 | 70.088
8656 | 767.8181 | 120.5081 | 767.8181 | 120.5081
8657 | 767.1343 | 295.2344 | 767.1343 | 295.2344
8658 | 783.5988 | 375.7973 | 783.5988 | 375.7973
8659 | 821.3978 | 390.2183 | 821.3978 | 390.2183
8660 | 896.4624 | 362.8968 | 896.4624 | 362.8968
8661 | 970.9791 | 336.8874 | 970.9791 | 336.8874
8662 | 1025.5882 | 318.2191 | 1025.5882 | 318.2191
8663 | 1106.2439 | 302.4338 | 1106.2439 | 302.4338
8664 | 1122.1033 | 277.527 | 1122.1033 | 277.527
8665 | 1085.3128 | 256.4634 | 1085.3128 | 256.4634
8666 | 1061.3134 | 263.0523 | 1061.3134 | 263.0523
8667 | 1051.5121 | 235.2179 | 1051.5121 | 235.2179
8668 | 1051.1696 | 299.5977 | 1051.1696 | 299.5977
8669 | 1056.1056 | 347.2117 | 1056.1056 | 347.2117
8670 | 1038.9534 | 331.1988 | 1038.9534 | 331.1988
8671 | 996.2679 | 310.6591 | 996.2679 | 310.6591
8672 | 967.5868 | 299.0626 | 967.5868 | 299.0626
8673 | 970.3308 | 256.1587 | 970.3308 | 256.1587
8674 | 997.2405 | 176.7314 | 997.2405 | 176.7314
8675 | 979.9321 | 127.7151 | 979.9321 | 127.7151
8676 | 927.548 | 100.6353 | 927.548 | 100.6353
8677 | 870.1052 | 85.8704 | 870.1052 | 85.8704
8678 | 836.0458 | 92.7296 | 836.0458 | 92.7296
8679 | 800.6916 | 106.1258 | 800.6916 | 106.1258
8680 | 765.3062 | 154.8308 | 765.3062 | 154.8308
8681 | 762.5319 | 325.1409 | 762.5319 | 325.1409
8682 | 776.4287 | 401.1512 | 776.4287 | 401.1512
8683 | 815.3774 | 411.0248 | 815.3774 | 411.0248
8684 | 882.6035 | 378.7154 | 882.6035 | 378.7154
8685 | 947.703 | 348.6098 | 947.703 | 348.6098
8686 | 1010.8909 | 328.326 | 1010.8909 | 328.326
8687 | 1093.3738 | 310.1176 | 1093.3738 | 310.1176
8688 | 1109.1642 | 281.938 | 1109.1642 | 281.938
8689 | 1067.7589 | 256.6469 | 1067.7589 | 256.6469
8690 | 1053.4614 | 258.5993 | 1053.4614 | 258.5993
8691 | 1062.3777 | 225.8505 | 1062.3777 | 225.8505
8692 | 1066.9217 | 283.8105 | 1066.9217 | 283.8105
8693 | 1070.364 | 324.6114 | 1070.364 | 324.6114
8694 | 1049.6126 | 301.9846 | 1049.6126 | 301.9846
8695 | 1008.2182 | 273.8031 | 1008.2182 | 273.8031
8696 | 989.0254 | 255.0578 | 989.0254 | 255.0578
8697 | 985.9594 | 207.1607 | 985.9594 | 207.1607
8698 | 990.0251 | 125.3207 | 990.0251 | 125.3207
8699 | 974.8008 | 76.2835 | 974.8008 | 76.2835
8700 | 926.5871 | 52.0411 | 926.5871 | 52.0411
8701 | 864.985 | 41.4564 | 864.985 | 41.4564
8702 | 827.9564 | 51.2896 | 827.9564 | 51.2896
8703 | 793.6218 | 67.8851 | 793.6218 | 67.8851
8704 | 762.4686 | 120.9539 | 762.4686 | 120.9539
8705 | 761.2398 | 296.3254 | 761.2398 | 296.3254
8706 | 778.3689 | 376.9721 | 778.3689 | 376.9721
8707 | 822.0761 | 390.748 | 822.0761 | 390.748
8708 | 901.7895 | 362.603 | 901.7895 | 362.603
8709 | 970.3304 | 335.6496 | 970.3304 | 335.6496
8710 | 1035.0873 | 316.2207 | 1035.0873 | 316.2207
8711 | 1128.7394 | 297.4983 | 1128.7394 | 297.4983
8712 | 1146.1185 | 268.6736 | 1146.1185 | 268.6736
8713 | 1095.0592 | 241.2741 | 1095.0592 | 241.2741
8714 | 1077.6086 | 240.6512 | 1077.6086 | 240.6512
8715 | 1083.6077 | 212.1141 | 1083.6077 | 212.1141
8716 | 1084.9998 | 277.0079 | 1084.9998 | 277.0079
8717 | 1077.8159 | 323.19 | 1077.8159 | 323.19
8718 | 1067.4146 | 306.2488 | 1067.4146 | 306.2488
8719 | 1034.0742 | 284.5814 | 1034.0742 | 284.5814
8720 | 1007.4813 | 271.4744 | 1007.4813 | 271.4744
8721 | 1005.8746 | 229.4201 | 1005.8746 | 229.4201
8722 | 1007.7804 | 154.6503 | 1007.7804 | 154.6503
8723 | 986.488 | 111.7181 | 986.488 | 111.7181
8724 | 935.4611 | 85.3198 | 935.4611 | 85.3198
8725 | 889.6216 | 72.7168 | 889.6216 | 72.7168
8726 | 852.9515 | 79.9636 | 852.9515 | 79.9636
8727 | 817.0714 | 92.3408 | 817.0714 | 92.3408
8728 | 784.6523 | 139.6865 | 784.6523 | 139.6865
8729 | 781.5002 | 305.539 | 781.5002 | 305.539
8730 | 796.361 | 379.0612 | 796.361 | 379.0612
8731 | 831.4749 | 394.6373 | 831.4749 | 394.6373
8732 | 899.0617 | 364.3696 | 899.0617 | 364.3696
8733 | 951.3263 | 346.6415 | 951.3263 | 346.6415
8734 | 1001.624 | 311.7295 | 1001.624 | 311.7295
8735 | 1094.746 | 303.454 | 1094.746 | 303.454
8736 | 1097.5082 | 277.6331 | 1097.5082 | 277.6331
8737 | 1041.0165 | 258.9633 | 1041.0165 | 258.9633
8738 | 1024.2516 | 261.0649 | 1024.2516 | 261.0649
8739 | 1013.5911 | 235.9438 | 1013.5911 | 235.9438
8740 | 1018.5727 | 279.197 | 1018.5727 | 279.197
8741 | 1033.5456 | 326.917 | 1033.5456 | 326.917
8742 | 1011.6996 | 301.1541 | 1011.6996 | 301.1541
8743 | 992.4143 | 273.3145 | 992.4143 | 273.3145
8744 | 971.0856 | 253.0613 | 971.0856 | 253.0613
8745 | 975.2803 | 221.607 | 975.2803 | 221.607
8746 | 996.9431 | 138.2743 | 996.9431 | 138.2743
8747 | 973.5818 | 94.9059 | 973.5818 | 94.9059
8748 | 932.8586 | 69.412 | 932.8586 | 69.412
8749 | 881.3595 | 55.7838 | 881.3595 | 55.7838
8750 | 837.7301 | 63.334 | 837.7301 | 63.334
8751 | 809.2597 | 78.0606 | 809.2597 | 78.0606
8752 | 780.7252 | 127.889 | 780.7252 | 127.889
8753 | 780.1559 | 296.0495 | 780.1559 | 296.0495
8754 | 796.3519 | 371.9165 | 796.3519 | 371.9165
8755 | 840.5167 | 389.1799 | 840.5167 | 389.1799
8756 | 929.5533 | 359.5513 | 929.5533 | 359.5513
8757 | 1012.7439 | 341.5243 | 1012.7439 | 341.5243
8758 | 1084.8104 | 305.1917 | 1084.8104 | 305.1917
8759 | 1189.0857 | 293.5921 | 1189.0857 | 293.5921