## Summary Scalars
Parameter | Value
Total Cost ($) | 57205215.2298
Capital Cost (CAPEX) | 1069164.0776
Operating Cost (OPEX) | 56136051.1522
Annual Fuel Consumption Genset (L) | 15563157.8947
Annual Fuel Consumption Diesel Furnace (L) | 10572373.6232

## Generator Summary
Size | Built | Capacity (kW) | Capital Cost ($) | Operating Cost ($)
100 kW | 1 | 100 | 6385.7212 | 14900
500 kW | 1 | 500 | 31928.6058 | 74500
1000 kW | 3 | 3000 | 212857.3719 | 342000
2000 kW | 3 | 6000 | 425714.7438 | 684000
Total | 8 | 9600 | 676886.4426 | 1115400

## Diesel Furnace Summary
Size | Built | Capacity (MW) | Capital Cost ($) | Operating Cost ($)
17.58 kW | 1738 | 30554.04 | 392277.635 | 488864.64
Total | 1738 | 30554.04 | 392277.635 | 488864.64

## Time Series
Time | Electric Load (kW) | Thermal Load (kW) | Diesel Generation (kW) | Thermal Generation (kW)
0 | 6965.4166 | 1188.9838 | 6965.4166 | 1188.9838
1 | 6612.4794 | 1073.6809 | 6612.4794 | 1073.6809
2 | 6581.476 | 1100.443 | 6581.476 | 1100.443
3 | 6626.9314 | 1069.6206 | 6626.9314 | 1069.6206
4 | 6556.6193 | 1300.6722 | 6556.6193 | 1300.6722
5 | 6685.5757 | 1521.347 | 6685.5757 | 1521.347
6 | 6627.3991 | 1424.3321 | 6627.3991 | 1424.3321
7 | 6231.787 | 1318.7098 | 6231.787 | 1318.7098
8 | 5962.0054 | 1150.4505 | 5962.0054 | 1150.4505
9 | 5896.2703 | 1013.6048 | 5896.2703 | 1013.6048
10 | 5957.0261 | 614.1362 | 5957.0261 | 614.1362
11 | 5770.9394 | 381.2379 | 5770.9394 | 381.2379
12 | 5449.0584 | 315.0449 | 5449.0584 | 315.0449
13 | 5115.3503 | 245.1707 | 5115.3503 | 245.1707
14 | 4879.302 | 280.6857 | 4879.302 | 280.6857
15 | 4695.7326 | 373.0255 | 4695.7326 | 373.0255
16 | 4507.6617 | 641.8704 | 4507.6617 | 641.8704
17 | 4495.7 | 1569.6089 | 4495.7 | 1569.6089
18 | 4623.1384 | 1800.466 | 4623.1384 | 1800.466
19 | 4901.894 | 1851.2711 | 4901.894 | 1851.2711
20 | 5448.6034 | 1693.3227 | 5448.6034 | 1693.3227
21 | 5948.2247 | 1611.8487 | 5948.2247 | 1611.8487
22 | 6346.2672 | 1389.3191 | 6346.2672 | 1389.3191
23 | 6913.3542 | 1319.8125 | 6913.3542 | 1319.8125
24 | 7019.1142 | 1209.6664 | 7019.1142 | 1209.6664
25 | 6668.1216 | 1099.5121 | 6668.1216 | 1099.5121
26 | 6536.2243 | 1135.3009 | 6536.2243 | 1135.3009
27 | 6548.3829 | 1109.4848 | 6548.3829 | 1109.4848
28 | 6547.3295 | 1342.3111 | 6547.3295 | 1342.3111
29 | 6575.4289 | 1564.3881 | 6575.4289 | 1564.3881
30 | 6494.7778 | 1469.6737 | 6494.7778 | 1469.6737
31 | 6178.7179 | 1366.7682 | 6178.7179 | 1366.7682
32 | 5925.9063 | 1201.6748 | 5925.9063 | 1201.6748
33 | 5845.5302 | 1071.9497 | 5845.5302 | 1071.9497
34 | 5905.9401 | 681.3873 | 5905.9401 | 681.3873
35 | 5769.4012 | 458.5015 | 5769.4012 | 458.5015
36 | 5395.4136 | 400.3493 | 5395.4136 | 400.3493
37 | 5056.6408 | 327.4955 | 5056.6408 | 327.4955
38 | 4887.6466 | 357.5769 | 4887.6466 | 357.5769
39 | 4714.3118 | 443.5849 | 4714.3118 | 443.5849
40 | 4535.8565 | 704.2685 | 4535.8565 | 704.2685
41 | 4516.5324 | 1621.83 | 4516.5324 | 1621.83
42 | 4601.7245 | 1839.7607 | 4601.7245 | 1839.7607
43 | 4830.5537 | 1883.0179 | 4830.5537 | 1883.0179
44 | 5338.1839 | 1727.3591 | 5338.1839 | 1727.3591
45 | 5855.7289 | 1646.641 | 5855.7289 | 1646.641
46 | 6222.8678 | 1429.4025 | 6222.8678 | 1429.4025
47 | 6753.3636 | 1366.7316 | 6753.3636 | 1366.7316
48 | 6796.9022 | 1264.2099 | 6796.9022 | 1264.2099
49 | 6537.1341 | 1159.5769 | 6537.1341 | 1159.5769
50 | 6442.5092 | 1198.1044 | 6442.5092 | 1198.1044
51 | 6485.3735 | 1172.7265 | 6485.3735 | 1172.7265
52 | 6458.8958 | 1404.8078 | 6458.8958 | 1404.8078
53 | 6550.1101 | 1624.9349 | 6550.1101 | 1624.9349
54 | 6449.4166 | 1526.704 | 6449.4166 | 1526.704
55 | 6114.8752 | 1419.3728 | 6114.8752 | 1419.3728
56 | 5843.4678 | 1249.1745 | 5843.4678 | 1249.1745
57 | 5754.731 | 1110.5542 | 5754.731 | 1110.5542
58 | 5865.1981 | 708.1825 | 5865.1981 | 708.1825
59 | 5716.3403 | 470.9352 | 5716.3403 | 470.9352
60 | 5367.0277 | 398.5856 | 5367.0277 | 398.5856
61 | 5079.9448 | 315.8616 | 5079.9448 | 315.8616
62 | 4877.1878 | 341.5282 | 4877.1878 | 341.5282
63 | 4690.6828 | 426.8242 | 4690.6828 | 426.8242
64 | 4534.3286 | 689.151 | 4534.3286 | 689.151
65 | 4485.1297 | 1608.3338 | 4485.1297 | 1608.3338
66 | 4568.5939 | 1827.2065 | 4568.5939 | 1827.2065
67 | 4761.3272 | 1871.0554 | 4761.3272 | 1871.0554
68 | 5189.5658 | 1715.5061 | 5189.5658 | 1715.5061
69 | 5592.2765 | 1634.7003 | 5592.2765 | 1634.7003
70 | 5989.8125 | 1419.368 | 5989.8125 | 1419.368
71 | 6443.9305 | 1360.6079 | 6443.9305 | 1360.6079
72 | 6596.2697 | 1259.2584 | 6596.2697 | 1259.2584
73 | 6357.0587 | 1154.3515 | 6357.0587 | 1154.3515
74 | 6258.6441 | 1194.0073 | 6258.6441 | 1194.0073
75 | 6292.3115 | 1171.16 | 6292.3115 | 1171.16
76 | 6246.5282 | 1404.7421 | 6246.5282 | 1404.7421
77 | 6265.7481 | 1620.8269 | 6265.7481 | 1620.8269
78 | 6080.9 | 1516.4614 | 6080.9 | 1516.4614
79 | 5900.2645 | 1405.7561 | 5900.2645 | 1405.7561
80 | 5742.985 | 1233.9913 | 5742.985 | 1233.9913
81 | 5723.0795 | 1096.5759 | 5723.0795 | 1096.5759
82 | 5761.6922 | 698.63 | 5761.6922 | 698.63
83 | 5686.0305 | 465.1292 | 5686.0305 | 465.1292
84 | 5346.8765 | 394.1709 | 5346.8765 | 394.1709
85 | 5012.217 | 311.403 | 5012.217 | 311.403
86 | 4844.3324 | 335.9413 | 4844.3324 | 335.9413
87 | 4703.7536 | 419.9008 | 4703.7536 | 419.9008
88 | 4506.5826 | 680.683 | 4506.5826 | 680.683
89 | 4465.3199 | 1599.1099 | 4465.3199 | 1599.1099
90 | 4538.9551 | 1818.2456 | 4538.9551 | 1818.2456
91 | 4774.4368 | 1862.5107 | 4774.4368 | 1862.5107
92 | 5146.1119 | 1707.4324 | 5146.1119 | 1707.4324
93 | 5612.5811 | 1626.4185 | 5612.5811 | 1626.4185
94 | 5953.3505 | 1408.6214 | 5953.3505 | 1408.6214
95 | 6384.3793 | 1343.8801 | 6384.3793 | 1343.8801
96 | 6559.0252 | 1235.7167 | 6559.0252 | 1235.7167
97 | 6246.2818 | 1126.5703 | 6246.2818 | 1126.5703
98 | 6172.4595 | 1160.5187 | 6172.4595 | 1160.5187
99 | 6161.3156 | 1132.9937 | 6161.3156 | 1132.9937
100 | 6256.4999 | 1365.8528 | 6256.4999 | 1365.8528
101 | 6386.5868 | 1587.6888 | 6386.5868 | 1587.6888
102 | 6224.4199 | 1486.8179 | 6224.4199 | 1486.8179
103 | 6039.3648 | 1381.2503 | 6039.3648 | 1381.2503
104 | 5873.8086 | 1216.1131 | 5873.8086 | 1216.1131
105 | 5771.3991 | 1081.7104 | 5771.3991 | 1081.7104
106 | 5784.8569 | 682.6032 | 5784.8569 | 682.6032
107 | 5613.5681 | 446.7143 | 5613.5681 | 446.7143
108 | 5317.6618 | 374.6057 | 5317.6618 | 374.6057
109 | 5044.0507 | 295.1571 | 5044.0507 | 295.1571
110 | 4844.5737 | 326.0163 | 4844.5737 | 326.0163
111 | 4670.0464 | 412.4954 | 4670.0464 | 412.4954
112 | 4507.2785 | 675.0742 | 4507.2785 | 675.0742
113 | 4462.1466 | 1593.8955 | 4462.1466 | 1593.8955
114 | 4580.5295 | 1812.7244 | 4580.5295 | 1812.7244
115 | 4822.1383 | 1855.5106 | 4822.1383 | 1855.5106
116 | 5282.6368 | 1697.2665 | 5282.6368 | 1697.2665
117 | 5672.0906 | 1612.6923 | 5672.0906 | 1612.6923
118 | 6051.3601 | 1386.208 | 6051.3601 | 1386.208
119 | 6544.7747 | 1317.3149 | 6544.7747 | 1317.3149
120 | 6599.9897 | 1207.3549 | 6599.9897 | 1207.3549
121 | 6267.7712 | 1095.9737 | 6267.7712 | 1095.9737
122 | 6225.3918 | 1130.5246 | 6225.3918 | 1130.5246
123 | 6284.8737 | 1103.7774 | 6284.8737 | 1103.7774
124 | 6276.2575 | 1338.2359 | 6276.2575 | 1338.2359
125 | 6303.7377 | 1564.8482 | 6303.7377 | 1564.8482
126 | 6194.9461 | 1477.3749 | 6194.9461 | 1477.3749
127 | 5940.7945 | 1383.6385 | 5940.7945 | 1383.6385
128 | 5767.4746 | 1227.1884 | 5767.4746 | 1227.1884
129 | 5711.5139 | 1098.6464 | 5711.5139 | 1098.6464
130 | 5755.8205 | 701.8726 | 5755.8205 | 701.8726
131 | 5633.8426 | 466.7943 | 5633.8426 | 466.7943
132 | 5324.0725 | 393.3602 | 5324.0725 | 393.3602
133 | 5023.7632 | 306.7582 | 5023.7632 | 306.7582
134 | 4826.9185 | 328.7988 | 4826.9185 | 328.7988
135 | 4651.4607 | 411.3999 | 4651.4607 | 411.3999
136 | 4463.3962 | 671.7877 | 4463.3962 | 671.7877
137 | 4471.9613 | 1588.933 | 4471.9613 | 1588.933
138 | 4605.3274 | 1806.2721 | 4605.3274 | 1806.2721
139 | 4887.3239 | 1849.858 | 4887.3239 | 1849.858
140 | 5455.899 | 1694.0786 | 5455.899 | 1694.0786
141 | 5908.1893 | 1612.8128 | 5908.1893 | 1612.8128
142 | 6289.6851 | 1393.6134 | 6289.6851 | 1393.6134
143 | 6783.2575 | 1329.6061 | 6783.2575 | 1329.6061
144 | 6858.5556 | 1225.3645 | 6858.5556 | 1225.3645
145 | 6473.7266 | 1119.0773 | 6473.7266 | 1119.0773
146 | 6366.9929 | 1156.2792 | 6366.9929 | 1156.2792
147 | 6478.6214 | 1128.6008 | 6478.6214 | 1128.6008
148 | 6428.7156 | 1358.798 | 6428.7156 | 1358.798
149 | 6432.678 | 1575.4524 | 6432.678 | 1575.4524
150 | 6305.5301 | 1471.4046 | 6305.5301 | 1471.4046
151 | 6046.9573 | 1357.4457 | 6046.9573 | 1357.4457
152 | 5796.2482 | 1182.274 | 5796.2482 | 1182.274
153 | 5756.9758 | 1040.5096 | 5756.9758 | 1040.5096
154 | 5806.5525 | 637.404 | 5806.5525 | 637.404
155 | 5646.824 | 402.3257 | 5646.824 | 402.3257
156 | 5331.8367 | 334.4786 | 5331.8367 | 334.4786
157 | 5000.0665 | 261.6576 | 5000.0665 | 261.6576
158 | 4785.7435 | 294.1161 | 4785.7435 | 294.1161
159 | 4574.8071 | 382.2384 | 4574.8071 | 382.2384
160 | 4395.7795 | 646.6247 | 4395.7795 | 646.6247
161 | 4394.3651 | 1566.4648 | 4394.3651 | 1566.4648
162 | 4552.9685 | 1783.059 | 4552.9685 | 1783.059
163 | 4806.4397 | 1821.8029 | 4806.4397 | 1821.8029
164 | 5344.1239 | 1661.4554 | 5344.1239 | 1661.4554
165 | 5825.6321 | 1578.0644 | 5825.6321 | 1578.0644
166 | 6151.7756 | 1353.8477 | 6151.7756 | 1353.8477
167 | 6613.5683 | 1279.8935 | 6613.5683 | 1279.8935
168 | 6663.867 | 1166.8334 | 6663.867 | 1166.8334
169 | 6336.5172 | 1054.6306 | 6336.5172 | 1054.6306
170 | 6251.903 | 1087.8669 | 6251.903 | 1087.8669
171 | 6336.1512 | 1059.8709 | 6336.1512 | 1059.8709
172 | 6293.0637 | 1292.2042 | 6293.0637 | 1292.2042
173 | 6308.339 | 1515.2123 | 6308.339 | 1515.2123
174 | 6192.1803 | 1424.3211 | 6192.1803 | 1424.3211
175 | 5910.3846 | 1322.051 | 5910.3846 | 1322.051
176 | 5684.6498 | 1153.4083 | 5684.6498 | 1153.4083
177 | 5629.2151 | 1014.2402 | 5629.2151 | 1014.2402
178 | 5736.1499 | 611.759 | 5736.1499 | 611.759
179 | 5581.2744 | 374.7855 | 5581.2744 | 374.7855
180 | 5265.4906 | 306.533 | 5265.4906 | 306.533
181 | 4966.5958 | 231.8279 | 4966.5958 | 231.8279
182 | 4740.3801 | 263.9468 | 4740.3801 | 263.9468
183 | 4554.9248 | 351.609 | 4554.9248 | 351.609
184 | 4392.8105 | 615.1409 | 4392.8105 | 615.1409
185 | 4413.9575 | 1534.477 | 4413.9575 | 1534.477
186 | 4536.5067 | 1753.3826 | 4536.5067 | 1753.3826
187 | 4842.3249 | 1795.0077 | 4842.3249 | 1795.0077
188 | 5398.9377 | 1631.0232 | 5398.9377 | 1631.0232
189 | 5868.0995 | 1537.5647 | 5868.0995 | 1537.5647
190 | 6282.1603 | 1317.0399 | 6282.1603 | 1317.0399
191 | 6757.9676 | 1245.0684 | 6757.9676 | 1245.0684
192 | 6811.3296 | 1128.3823 | 6811.3296 | 1128.3823
193 | 6538.3397 | 1021.3611 | 6538.3397 | 1021.3611
194 | 6331.7386 | 1061.5318 | 6331.7386 | 1061.5318
195 | 6416.0874 | 1040.3277 | 6416.0874 | 1040.3277
196 | 6454.7609 | 1277.6015 | 6454.7609 | 1277.6015
197 | 6526.3302 | 1501.979 | 6526.3302 | 1501.979
198 | 6401.3412 | 1406.2787 | 6401.3412 | 1406.2787
199 | 6087.8454 | 1300.9084 | 6087.8454 | 1300.9084
200 | 5939.4666 | 1133.153 | 5939.4666 | 1133.153
201 | 5831.9917 | 997.9505 | 5831.9917 | 997.9505
202 | 5868.4016 | 601.4287 | 5868.4016 | 601.4287
203 | 5623.6632 | 369.9107 | 5623.6632 | 369.9107
204 | 5320.7774 | 303.8382 | 5320.7774 | 303.8382
205 | 5000.3184 | 232.5947 | 5000.3184 | 232.5947
206 | 4813.7795 | 266.9813 | 4813.7795 | 266.9813
207 | 4651.0069 | 355.9471 | 4651.0069 | 355.9471
208 | 4514.5895 | 621.2317 | 4514.5895 | 621.2317
209 | 4483.299 | 1542.4959 | 4483.299 | 1542.4959
210 | 4578.8836 | 1763.5705 | 4578.8836 | 1763.5705
211 | 4853.6913 | 1810.0704 | 4853.6913 | 1810.0704
212 | 5304.8637 | 1656.8216 | 5304.8637 | 1656.8216
213 | 5730.4596 | 1576.8265 | 5730.4596 | 1576.8265
214 | 6096.9639 | 1360.1467 | 6096.9639 | 1360.1467
215 | 6667.2918 | 1297.9579 | 6667.2918 | 1297.9579
216 | 6772.0951 | 1192.1607 | 6772.0951 | 1192.1607
217 | 6506.293 | 1083.2443 | 6506.293 | 1083.2443
218 | 6473.6249 | 1118.3211 | 6473.6249 | 1118.3211
219 | 6446.8387 | 1092.998 | 6446.8387 | 1092.998
220 | 6475.1089 | 1329.2969 | 6475.1089 | 1329.2969
221 | 6482.6762 | 1556.194 | 6482.6762 | 1556.194
222 | 6401.2802 | 1467.2965 | 6401.2802 | 1467.2965
223 | 6132.9926 | 1370.8214 | 6132.9926 | 1370.8214
224 | 5891.2074 | 1209.6499 | 5891.2074 | 1209.6499
225 | 5827.9722 | 1076.5178 | 5827.9722 | 1076.5178
226 | 5880.7219 | 678.3747 | 5880.7219 | 678.3747
227 | 5669.4706 | 443.0444 | 5669.4706 | 443.0444
228 | 5366.2021 | 370.2457 | 5366.2021 | 370.2457
229 | 5053.0627 | 284.1367 | 5053.0627 | 284.1367
230 | 4832.9071 | 308.0396 | 4832.9071 | 308.0396
231 | 4677.1003 | 393.9052 | 4677.1003 | 393.9052
232 | 4487.9589 | 656.736 | 4487.9589 | 656.736
233 | 4488.4057 | 1576.0283 | 4488.4057 | 1576.0283
234 | 4563.1678 | 1794.43 | 4563.1678 | 1794.43
235 | 4743.634 | 1837.9392 | 4743.634 | 1837.9392
236 | 5152.1654 | 1682.6748 | 5152.1654 | 1682.6748
237 | 5538.4892 | 1602.2634 | 5538.4892 | 1602.2634
238 | 5892.7573 | 1386.197 | 5892.7573 | 1386.197
239 | 6431.9797 | 1325.9362 | 6431.9797 | 1325.9362
240 | 6487.0464 | 1223.6775 | 6487.0464 | 1223.6775
241 | 6268.911 | 1118.5405 | 6268.911 | 1118.5405
242 | 6205.4003 | 1156.2354 | 6205.4003 | 1156.2354
243 | 6172.7064 | 1128.4803 | 6172.7064 | 1128.4803
244 | 6254.8165 | 1358.3817 | 6254.8165 | 1358.3817
245 | 6313.3333 | 1579.7466 | 6313.3333 | 1579.7466
246 | 6182.1129 | 1485.7662 | 6182.1129 | 1485.7662
247 | 5952.9508 | 1383.6385 | 5952.9508 | 1383.6385
248 | 5756.5339 | 1216.0474 | 5756.5339 | 1216.0474
249 | 5690.1708 | 1077.2628 | 5690.1708 | 1077.2628
250 | 5756.4254 | 673.215 | 5756.4254 | 673.215
251 | 5552.5719 | 434.686 | 5552.5719 | 434.686
252 | 5285.1941 | 363.1361 | 5285.1941 | 363.1361
253 | 5007.0261 | 286.481 | 5007.0261 | 286.481
254 | 4812.4225 | 319.8598 | 4812.4225 | 319.8598
255 | 4671.8957 | 406.3498 | 4671.8957 | 406.3498
256 | 4476.694 | 667.7126 | 4476.694 | 667.7126
257 | 4485.5677 | 1584.6387 | 4485.5677 | 1584.6387
258 | 4528.3797 | 1800.466 | 4528.3797 | 1800.466
259 | 4725.7509 | 1842.0473 | 4725.7509 | 1842.0473
260 | 5062.1419 | 1684.3399 | 5062.1419 | 1684.3399
261 | 5437.3728 | 1602.6577 | 5437.3728 | 1602.6577
262 | 5817 | 1377.488 | 5817 | 1377.488
263 | 6262.1527 | 1304.1144 | 6262.1527 | 1304.1144
264 | 6396.5706 | 1191.6349 | 6396.5706 | 1191.6349
265 | 6191.8138 | 1077.5807 | 6191.8138 | 1077.5807
266 | 6155.9865 | 1110.3022 | 6155.9865 | 1110.3022
267 | 6127.2878 | 1082.4376 | 6127.2878 | 1082.4376
268 | 6136.7403 | 1315.9102 | 6136.7403 | 1315.9102
269 | 6181.4923 | 1537.7243 | 6181.4923 | 1537.7243
270 | 6022.7171 | 1439.1538 | 6022.7171 | 1439.1538
271 | 5827.511 | 1332.2389 | 5827.511 | 1332.2389
272 | 5684.7659 | 1163.9577 | 5684.7659 | 1163.9577
273 | 5704.5259 | 1027.6817 | 5704.5259 | 1027.6817
274 | 5780.1168 | 629.4399 | 5780.1168 | 629.4399
275 | 5621.5031 | 399.2255 | 5621.5031 | 399.2255
276 | 5307.7529 | 338.6633 | 5307.7529 | 338.6633
277 | 4989.8454 | 268.811 | 4989.8454 | 268.811
278 | 4817.0407 | 303.0114 | 4817.0407 | 303.0114
279 | 4673.8019 | 393.2041 | 4673.8019 | 393.2041
280 | 4528.8782 | 660.7892 | 4528.8782 | 660.7892
281 | 4471.1008 | 1584.2882 | 4471.1008 | 1584.2882
282 | 4547.4303 | 1806.3926 | 4547.4303 | 1806.3926
283 | 4738.0433 | 1850.3838 | 4738.0433 | 1850.3838
284 | 5159.0485 | 1691.088 | 5159.0485 | 1691.088
285 | 5557.5644 | 1607.434 | 5557.5644 | 1607.434
286 | 5892.9162 | 1385.7808 | 5892.9162 | 1385.7808
287 | 6379.2155 | 1315.9017 | 6379.2155 | 1315.9017
288 | 6507.6006 | 1204.7805 | 6507.6006 | 1204.7805
289 | 6251.4203 | 1094.2867 | 6251.4203 | 1094.2867
290 | 6165.0018 | 1127.8627 | 6165.0018 | 1127.8627
291 | 6181.4501 | 1098.7711 | 6181.4501 | 1098.7711
292 | 6194.8429 | 1326.3282 | 6194.8429 | 1326.3282
293 | 6304.754 | 1543.6508 | 6304.754 | 1543.6508
294 | 6220.0236 | 1444.8174 | 6220.0236 | 1444.8174
295 | 5967.5487 | 1338.757 | 5967.5487 | 1338.757
296 | 5821.1923 | 1170.2019 | 5821.1923 | 1170.2019
297 | 5776.3858 | 1034.6817 | 5776.3858 | 1034.6817
298 | 5742.346 | 636.7577 | 5742.346 | 636.7577
299 | 5574.9294 | 405.9408 | 5574.9294 | 405.9408
300 | 5256.6678 | 342.5303 | 5256.6678 | 342.5303
301 | 4941.5812 | 270.75 | 4941.5812 | 270.75
302 | 4765.9176 | 305.7501 | 4765.9176 | 305.7501
303 | 4604.6342 | 394.5187 | 4604.6342 | 394.5187
304 | 4409.9209 | 655.8924 | 4409.9209 | 655.8924
305 | 4405.1835 | 1574.5166 | 4405.1835 | 1574.5166
306 | 4534.4415 | 1798.2203 | 4534.4415 | 1798.2203
307 | 4780.3686 | 1846.221 | 4780.3686 | 1846.221
308 | 5318.3702 | 1688.1193 | 5318.3702 | 1688.1193
309 | 5801.495 | 1608.9238 | 5801.495 | 1608.9238
310 | 6107.6373 | 1392.8904 | 6107.6373 | 1392.8904
311 | 6650.973 | 1331.6546 | 6650.973 | 1331.6546
312 | 6612.7303 | 1228.4975 | 6612.7303 | 1228.4975
313 | 6301.3387 | 1119.8989 | 6301.3387 | 1119.8989
314 | 6224.8925 | 1154.647 | 6224.8925 | 1154.647
315 | 6261.7161 | 1128.2065 | 6261.7161 | 1128.2065
316 | 6234.5607 | 1362.9498 | 6234.5607 | 1362.9498
317 | 6306.5894 | 1586.9549 | 6306.5894 | 1586.9549
318 | 6195.7475 | 1493.0621 | 6195.7475 | 1493.0621
319 | 5898.9445 | 1389.8389 | 5898.9445 | 1389.8389
320 | 5698.236 | 1222.675 | 5698.236 | 1222.675
321 | 5646.1202 | 1086.1909 | 5646.1202 | 1086.1909
322 | 5739.0375 | 684.9476 | 5739.0375 | 684.9476
323 | 5553.6374 | 447.1525 | 5553.6374 | 447.1525
324 | 5159.1544 | 373.4664 | 5159.1544 | 373.4664
325 | 4828.4835 | 290.1727 | 4828.4835 | 290.1727
326 | 4675.5475 | 314.5796 | 4675.5475 | 314.5796
327 | 4499.2275 | 397.2574 | 4499.2275 | 397.2574
328 | 4315.3848 | 656.9222 | 4315.3848 | 656.9222
329 | 4311.6837 | 1574.1551 | 4311.6837 | 1574.1551
330 | 4466.5971 | 1790.5849 | 4466.5971 | 1790.5849
331 | 4694.5238 | 1832.8015 | 4694.5238 | 1832.8015
332 | 5224.0548 | 1677.2083 | 5224.0548 | 1677.2083
333 | 5716.992 | 1598.002 | 5716.992 | 1598.002
334 | 6099.5383 | 1383.4803 | 6099.5383 | 1383.4803
335 | 6527.1181 | 1324.4026 | 6527.1181 | 1324.4026
336 | 6620.2026 | 1221.6618 | 6620.2026 | 1221.6618
337 | 6284.2882 | 1114.049 | 6284.2882 | 1114.049
338 | 6225.7593 | 1149.2025 | 6225.7593 | 1149.2025
339 | 6229.9866 | 1122.9263 | 6229.9866 | 1122.9263
340 | 6215.9416 | 1355.5773 | 6215.9416 | 1355.5773
341 | 6266.9174 | 1576.0878 | 6266.9174 | 1576.0878
342 | 6168.4199 | 1478.1855 | 6168.4199 | 1478.1855
343 | 5886.7611 | 1371.4787 | 5886.7611 | 1371.4787
344 | 5691.9219 | 1202.4197 | 5691.9219 | 1202.4197
345 | 5663.8271 | 1061.8604 | 5663.8271 | 1061.8604
346 | 5754.1731 | 656.0709 | 5754.1731 | 656.0709
347 | 5509.6186 | 417.6733 | 5509.6186 | 417.6733
348 | 5149.8776 | 347.7009 | 5149.8776 | 347.7009
349 | 4858.5099 | 270.9472 | 4858.5099 | 270.9472
350 | 4660.7837 | 297.7312 | 4660.7837 | 297.7312
351 | 4507.7769 | 381.5702 | 4507.7769 | 381.5702
352 | 4356.5016 | 643.0864 | 4356.5016 | 643.0864
353 | 4354.4964 | 1562.4335 | 4354.4964 | 1562.4335
354 | 4495.4014 | 1782.7194 | 4495.4014 | 1782.7194
355 | 4749.9173 | 1826.6559 | 4749.9173 | 1826.6559
356 | 5250.9686 | 1667.0204 | 5250.9686 | 1667.0204
357 | 5722.3485 | 1578.6121 | 5722.3485 | 1578.6121
358 | 6142.7697 | 1358.3173 | 6142.7697 | 1358.3173
359 | 6584.3109 | 1291.6917 | 6584.3109 | 1291.6917
360 | 6599.0816 | 1181.436 | 6599.0816 | 1181.436
361 | 6343.6604 | 1073.1879 | 6343.6604 | 1073.1879
362 | 6221.6237 | 1111.1348 | 6221.6237 | 1111.1348
363 | 6232.1687 | 1086.0746 | 6232.1687 | 1086.0746
364 | 6231.9755 | 1321.0589 | 6231.9755 | 1321.0589
365 | 6327.6369 | 1545.1516 | 6327.6369 | 1545.1516
366 | 6197.4613 | 1451.0069 | 6197.4613 | 1451.0069
367 | 5924.7421 | 1347.7398 | 5924.7421 | 1347.7398
368 | 5725.7425 | 1180.8827 | 5725.7425 | 1180.8827
369 | 5657.6317 | 1044.1576 | 5657.6317 | 1044.1576
370 | 5768.8002 | 643.5606 | 5768.8002 | 643.5606
371 | 5576.5375 | 406.4118 | 5576.5375 | 406.4118
372 | 5236.2033 | 337.1406 | 5236.2033 | 337.1406
373 | 4912.5108 | 262.0191 | 4912.5108 | 262.0191
374 | 4684.7482 | 291.6623 | 4684.7482 | 291.6623
375 | 4547.1663 | 378.4152 | 4547.1663 | 378.4152
376 | 4372.7499 | 642.5824 | 4372.7499 | 642.5824
377 | 4346.1184 | 1564.0219 | 4346.1184 | 1564.0219
378 | 4450.2242 | 1785.6443 | 4450.2242 | 1785.6443
379 | 4667.9918 | 1830.0847 | 4667.9918 | 1830.0847
380 | 5145.8867 | 1669.5619 | 5145.8867 | 1669.5619
381 | 5604.5442 | 1576.4211 | 5604.5442 | 1576.4211
382 | 5981.2764 | 1353.0371 | 5981.2764 | 1353.0371
383 | 6464.6497 | 1283.9796 | 6464.6497 | 1283.9796
384 | 6528.6611 | 1182.411 | 6528.6611 | 1182.411
385 | 6214.604 | 1080.8672 | 6214.604 | 1080.8672
386 | 6136.6895 | 1123.8094 | 6136.6895 | 1123.8094
387 | 6150.3434 | 1105.7274 | 6150.3434 | 1105.7274
388 | 6193.1476 | 1348.8292 | 6193.1476 | 1348.8292
389 | 6144.9357 | 1577.2928 | 6144.9357 | 1577.2928
390 | 6085.629 | 1485.1856 | 6085.629 | 1485.1856
391 | 5865.6757 | 1383.1017 | 5865.6757 | 1383.1017
392 | 5564.8006 | 1215.916 | 5564.8006 | 1215.916
393 | 5510.84 | 1073.7682 | 5510.84 | 1073.7682
394 | 5635.6767 | 666.1602 | 5635.6767 | 666.1602
395 | 5507.5061 | 425.725 | 5507.5061 | 425.725
396 | 5211.2714 | 351.6118 | 5211.2714 | 351.6118
397 | 4893.586 | 267.3869 | 4893.586 | 267.3869
398 | 4721.6352 | 290.7311 | 4721.6352 | 290.7311
399 | 4574.5575 | 374.5153 | 4574.5575 | 374.5153
400 | 4398.8898 | 637.3351 | 4398.8898 | 637.3351
401 | 4369.439 | 1557.0986 | 4369.439 | 1557.0986
402 | 4440.3493 | 1775.6865 | 4440.3493 | 1775.6865
403 | 4579.2069 | 1819.9297 | 4579.2069 | 1819.9297
404 | 5008.5263 | 1664.698 | 5008.5263 | 1664.698
405 | 5408.7629 | 1587.1458 | 5408.7629 | 1587.1458
406 | 5781.2547 | 1371.4301 | 5781.2547 | 1371.4301
407 | 6308.0868 | 1305.5166 | 6308.0868 | 1305.5166
408 | 6429.015 | 1189.2467 | 6429.015 | 1189.2467
409 | 6179.1957 | 1065.432 | 6179.1957 | 1065.432
410 | 6109.7296 | 1089.3568 | 6109.7296 | 1089.3568
411 | 6081.3297 | 1053.4295 | 6081.3297 | 1053.4295
412 | 6128.216 | 1279.3871 | 6128.216 | 1279.3871
413 | 6164.3583 | 1497.4219 | 6164.3583 | 1497.4219
414 | 5999.7567 | 1400.7685 | 5999.7567 | 1400.7685
415 | 5760.9811 | 1297.1619 | 5760.9811 | 1297.1619
416 | 5577.2878 | 1132.2985 | 5577.2878 | 1132.2985
417 | 5557.3282 | 999.0898 | 5557.3282 | 999.0898
418 | 5685.3884 | 604.3974 | 5685.3884 | 604.3974
419 | 5481.6422 | 380.4272 | 5481.6422 | 380.4272
420 | 5152.9273 | 323.4143 | 5152.9273 | 323.4143
421 | 4889.1522 | 253.0033 | 4889.1522 | 253.0033
422 | 4709.0901 | 285.9001 | 4709.0901 | 285.9001
423 | 4568.0117 | 377.2321 | 4568.0117 | 377.2321
424 | 4387.7486 | 643.426 | 4387.7486 | 643.426
425 | 4374.0085 | 1565.5994 | 4374.0085 | 1565.5994
426 | 4410.0378 | 1786.5207 | 4410.0378 | 1786.5207
427 | 4586.5954 | 1832.7686 | 4586.5954 | 1832.7686
428 | 4950.1616 | 1679.1145 | 4950.1616 | 1679.1145
429 | 5309.5769 | 1600.3244 | 5309.5769 | 1600.3244
430 | 5680.4143 | 1386.1313 | 5680.4143 | 1386.1313
431 | 6173.7806 | 1326.2758 | 6173.7806 | 1326.2758
432 | 6282.7109 | 1225.3645 | 6282.7109 | 1225.3645
433 | 6071.6263 | 1121.3558 | 6071.6263 | 1121.3558
434 | 5988.1841 | 1161.5703 | 5988.1841 | 1161.5703
435 | 6023.6204 | 1140.6182 | 6023.6204 | 1140.6182
436 | 6063.7539 | 1377.3443 | 6063.7539 | 1377.3443
437 | 6087.2609 | 1600.3196 | 6087.2609 | 1600.3196
438 | 6019.0854 | 1502.8337 | 6019.0854 | 1502.8337
439 | 5819.2748 | 1397.0032 | 5819.2748 | 1397.0032
440 | 5658.9229 | 1230.2776 | 5658.9229 | 1230.2776
441 | 5663.5638 | 1096.7841 | 5663.5638 | 1096.7841
442 | 5712.0861 | 699.5283 | 5712.0861 | 699.5283
443 | 5467.4601 | 464.1542 | 5467.4601 | 464.1542
444 | 5131.5888 | 390.6434 | 5131.5888 | 390.6434
445 | 4843.5983 | 304.9397 | 4843.5983 | 304.9397
446 | 4661.6428 | 326.7393 | 4661.6428 | 326.7393
447 | 4531.1862 | 408.223 | 4531.1862 | 408.223
448 | 4399.7084 | 667.3401 | 4399.7084 | 667.3401
449 | 4325.2496 | 1584.4963 | 4325.2496 | 1584.4963
450 | 4397.2293 | 1801.6492 | 4397.2293 | 1801.6492
451 | 4605.8443 | 1845.3446 | 4605.8443 | 1845.3446
452 | 5028.3091 | 1690.1459 | 5028.3091 | 1690.1459
453 | 5464.0258 | 1610.1179 | 5464.0258 | 1610.1179
454 | 5826.1027 | 1395.5086 | 5826.1027 | 1395.5086
455 | 6330.8043 | 1337.2305 | 6330.8043 | 1337.2305
456 | 6372.4077 | 1238.1048 | 6372.4077 | 1238.1048
457 | 6166.2095 | 1136.1666 | 6166.2095 | 1136.1666
458 | 6050.4834 | 1178.2763 | 6050.4834 | 1178.2763
459 | 6109.6319 | 1156.2068 | 6109.6319 | 1156.2068
460 | 6098.0769 | 1389.7232 | 6098.0769 | 1389.7232
461 | 6171.8806 | 1609.171 | 6171.8806 | 1609.171
462 | 6104.0623 | 1508.6835 | 6104.0623 | 1508.6835
463 | 5906.3894 | 1398.3178 | 5906.3894 | 1398.3178
464 | 5681.4902 | 1226.0381 | 5681.4902 | 1226.0381
465 | 5681.0287 | 1087.5492 | 5681.0287 | 1087.5492
466 | 5719.0121 | 689.5814 | 5719.0121 | 689.5814
467 | 5494.1429 | 457.0336 | 5494.1429 | 457.0336
468 | 5239.5197 | 387.6199 | 5239.5197 | 387.6199
469 | 4933.8349 | 305.597 | 4933.8349 | 305.597
470 | 4757.3053 | 329.248 | 4757.3053 | 329.248
471 | 4628.886 | 412.0134 | 4628.886 | 412.0134
472 | 4517.6272 | 671.3496 | 4517.6272 | 671.3496
473 | 4463.7506 | 1588.7029 | 4463.7506 | 1588.7029
474 | 4570.1439 | 1806.2392 | 4570.1439 | 1806.2392
475 | 4844.6731 | 1849.1788 | 4844.6731 | 1849.1788
476 | 5419.244 | 1693.0927 | 5419.244 | 1693.0927
477 | 5934.9037 | 1612.1336 | 5934.9037 | 1612.1336
478 | 6294.4065 | 1395.6729 | 6294.4065 | 1395.6729
479 | 6819.8274 | 1335.0396 | 6819.8274 | 1335.0396
480 | 6874.7731 | 1234.2049 | 6874.7731 | 1234.2049
481 | 6505.2176 | 1131.6533 | 6505.2176 | 1131.6533
482 | 6491.2882 | 1174.1245 | 6491.2882 | 1174.1245
483 | 6571.9172 | 1152.4712 | 6571.9172 | 1152.4712
484 | 6491.2747 | 1386.9078 | 6491.2747 | 1386.9078
485 | 6522.8486 | 1609.7188 | 6522.8486 | 1609.7188
486 | 6455.756 | 1514.4457 | 6455.756 | 1514.4457
487 | 6108.9106 | 1409.9189 | 6108.9106 | 1409.9189
488 | 5870.4443 | 1241.6815 | 5870.4443 | 1241.6815
489 | 5834.6304 | 1104.3209 | 5834.6304 | 1104.3209
490 | 5877.339 | 702.1793 | 5877.339 | 702.1793
491 | 5609.0171 | 464.5814 | 5609.0171 | 464.5814
492 | 5233.8327 | 391.1474 | 5233.8327 | 391.1474
493 | 4933.5196 | 306.6706 | 4933.5196 | 306.6706
494 | 4764.7972 | 329.9162 | 4764.7972 | 329.9162
495 | 4654.6986 | 413.3718 | 4654.6986 | 413.3718
496 | 4516.5392 | 673.7486 | 4516.5392 | 673.7486
497 | 4471.8264 | 1591.3868 | 4471.8264 | 1591.3868
498 | 4563.6343 | 1809.2956 | 4563.6343 | 1809.2956
499 | 4809.6441 | 1853.6264 | 4809.6441 | 1853.6264
500 | 5350.7034 | 1699.2821 | 5350.7034 | 1699.2821
501 | 5841.8336 | 1620.251 | 5841.8336 | 1620.251
502 | 6258.3344 | 1405.3788 | 6258.3344 | 1405.3788
503 | 6699.6203 | 1344.1868 | 6699.6203 | 1344.1868
504 | 6805.0451 | 1240.482 | 6805.0451 | 1240.482
505 | 6461.5214 | 1130.5249 | 6461.5214 | 1130.5249
506 | 6393.5672 | 1163.3669 | 6393.5672 | 1163.3669
507 | 6412.4681 | 1132.7527 | 6412.4681 | 1132.7527
508 | 6390.8918 | 1360.6384 | 6390.8918 | 1360.6384
509 | 6371.1191 | 1580.3382 | 6371.1191 | 1580.3382
510 | 6313.8401 | 1483.1261 | 6313.8401 | 1483.1261
511 | 6034.6935 | 1377.5696 | 6034.6935 | 1377.5696
512 | 5845.6357 | 1209.124 | 5845.6357 | 1209.124
513 | 5843.3009 | 1069.6821 | 5843.3009 | 1069.6821
514 | 5842.8941 | 664.276 | 5842.8941 | 664.276
515 | 5597.1498 | 425.4073 | 5597.1498 | 425.4073
516 | 5223.4451 | 357.4725 | 5223.4451 | 357.4725
517 | 4930.2119 | 285.6923 | 4930.2119 | 285.6923
518 | 4772.8231 | 317.7236 | 4772.8231 | 317.7236
519 | 4640.9867 | 407.5329 | 4640.9867 | 407.5329
520 | 4540.2744 | 669.3229 | 4540.2744 | 669.3229
521 | 4507.8719 | 1588.7906 | 4507.8719 | 1588.7906
522 | 4604.4328 | 1807.6743 | 4604.4328 | 1807.6743
523 | 4873.198 | 1852.7172 | 4873.198 | 1852.7172
524 | 5399.8635 | 1700.1585 | 5399.8635 | 1700.1585
525 | 5877.0708 | 1620.503 | 5877.0708 | 1620.503
526 | 6282.309 | 1400.252 | 6282.309 | 1400.252
527 | 6739.0143 | 1332.0928 | 6739.0143 | 1332.0928
528 | 6691.3799 | 1222.4286 | 6691.3799 | 1222.4286
529 | 6371.3634 | 1111.7705 | 6371.3634 | 1111.7705
530 | 6256.6592 | 1141.4794 | 6256.6592 | 1141.4794
531 | 6382.2323 | 1109.0138 | 6382.2323 | 1109.0138
532 | 6377.2377 | 1340.0106 | 6377.2377 | 1340.0106
533 | 6380.6112 | 1561.8795 | 6380.6112 | 1561.8795
534 | 6193.1191 | 1466.6831 | 6193.1191 | 1466.6831
535 | 5957.9325 | 1363.1531 | 5957.9325 | 1363.1531
536 | 5788.1638 | 1197.9502 | 5788.1638 | 1197.9502
537 | 5782.7131 | 1062.5177 | 5782.7131 | 1062.5177
538 | 5798.3526 | 661.6249 | 5798.3526 | 661.6249
539 | 5563.2605 | 428.3651 | 5563.2605 | 428.3651
540 | 5213.354 | 362.2707 | 5213.354 | 362.2707
541 | 4908.2923 | 287.3683 | 4908.2923 | 287.3683
542 | 4728.9586 | 316.1023 | 4728.9586 | 316.1023
543 | 4625.1805 | 405.0133 | 4625.1805 | 405.0133
544 | 4499.1762 | 671.2619 | 4499.1762 | 671.2619
545 | 4420.6981 | 1590.0942 | 4420.6981 | 1590.0942
546 | 4500.7321 | 1807.7509 | 4500.7321 | 1807.7509
547 | 4734.1831 | 1852.1256 | 4734.1831 | 1852.1256
548 | 5226.6053 | 1698.9425 | 5226.6053 | 1698.9425
549 | 5663.6892 | 1621.226 | 5663.6892 | 1621.226
550 | 6126.5268 | 1406.8577 | 6126.5268 | 1406.8577
551 | 6519.9903 | 1346.6735 | 6519.9903 | 1346.6735
552 | 6576.8547 | 1243.867 | 6576.8547 | 1243.867
553 | 6292.3953 | 1137.8865 | 6292.3953 | 1137.8865
554 | 6223.8395 | 1175.3076 | 6223.8395 | 1175.3076
555 | 6274.7903 | 1150.1817 | 6274.7903 | 1150.1817
556 | 6245.4359 | 1384.4101 | 6245.4359 | 1384.4101
557 | 6273.1623 | 1606.0051 | 6273.1623 | 1606.0051
558 | 6122.4533 | 1508.8478 | 6122.4533 | 1508.8478
559 | 5946.3659 | 1402.1629 | 5946.3659 | 1402.1629
560 | 5705.9241 | 1232.0851 | 5705.9241 | 1232.0851
561 | 5701.2534 | 1091.6244 | 5701.2534 | 1091.6244
562 | 5745.7472 | 687.2371 | 5745.7472 | 687.2371
563 | 5556.9921 | 448.4342 | 5556.9921 | 448.4342
564 | 5226.823 | 375.3287 | 5226.823 | 375.3287
565 | 4940.7908 | 291.6954 | 4940.7908 | 291.6954
566 | 4781.4592 | 314.2619 | 4781.4592 | 314.2619
567 | 4657.4339 | 398.068 | 4657.4339 | 398.068
568 | 4501.3775 | 659.6937 | 4501.3775 | 659.6937
569 | 4453.5837 | 1578.3945 | 4453.5837 | 1578.3945
570 | 4501.8072 | 1797.1249 | 4501.8072 | 1797.1249
571 | 4676.3234 | 1841.861 | 4676.3234 | 1841.861
572 | 5096.0402 | 1687.6701 | 5096.0402 | 1687.6701
573 | 5452.5399 | 1608.7595 | 5452.5399 | 1608.7595
574 | 5803.9715 | 1393.9311 | 5803.9715 | 1393.9311
575 | 6271.0845 | 1332.1914 | 6271.0845 | 1332.1914
576 | 6357.4443 | 1225.0358 | 6357.4443 | 1225.0358
577 | 6113.494 | 1117.3793 | 6113.494 | 1117.3793
578 | 6017.2761 | 1153.4858 | 6017.2761 | 1153.4858
579 | 6072.2777 | 1126.4866 | 6072.2777 | 1126.4866
580 | 6108.683 | 1358.5022 | 6108.683 | 1358.5022
581 | 6103.0054 | 1579.3194 | 6103.0054 | 1579.3194
582 | 5945.8869 | 1483.8382 | 5945.8869 | 1483.8382
583 | 5697.6143 | 1381.1846 | 5697.6143 | 1381.1846
584 | 5531.7512 | 1216.7704 | 5531.7512 | 1216.7704
585 | 5608.6347 | 1083.5946 | 5608.6347 | 1083.5946
586 | 5700.9683 | 686.5031 | 5700.9683 | 686.5031
587 | 5447.4169 | 453.9663 | 5447.4169 | 453.9663
588 | 5124.6177 | 384.3445 | 5124.6177 | 384.3445
589 | 4858.5265 | 301.4561 | 4858.5265 | 301.4561
590 | 4713.8989 | 324.4498 | 4713.8989 | 324.4498
591 | 4590.6762 | 408.9241 | 4590.6762 | 408.9241
592 | 4426.7977 | 670.8128 | 4426.7977 | 670.8128
593 | 4376.7795 | 1589.4588 | 4376.7795 | 1589.4588
594 | 4438.5969 | 1808.693 | 4438.5969 | 1808.693
595 | 4641.1315 | 1854.7876 | 4641.1315 | 1854.7876
596 | 4984.7274 | 1701.9879 | 4984.7274 | 1701.9879
597 | 5324.843 | 1623.1759 | 5324.843 | 1623.1759
598 | 5721.6636 | 1407.4492 | 5721.6636 | 1407.4492
599 | 6163.3244 | 1346.4982 | 6163.3244 | 1346.4982
600 | 6180.7395 | 1243.5822 | 6180.7395 | 1243.5822
601 | 5987.7872 | 1138.1713 | 5987.7872 | 1138.1713
602 | 5878.17 | 1176.173 | 5878.17 | 1176.173
603 | 5953.1551 | 1149.6011 | 5953.1551 | 1149.6011
604 | 5996.7251 | 1381.4414 | 5996.7251 | 1381.4414
605 | 6019.6334 | 1600.7688 | 6019.6334 | 1600.7688
606 | 5882.8271 | 1501.9025 | 5882.8271 | 1501.9025
607 | 5676.0389 | 1395.36 | 5676.0389 | 1395.36
608 | 5545.0121 | 1226.6516 | 5545.0121 | 1226.6516
609 | 5574.3078 | 1089.291 | 5574.3078 | 1089.291
610 | 5625.0184 | 688.2997 | 5625.0184 | 688.2997
611 | 5424.2924 | 451.6768 | 5424.2924 | 451.6768
612 | 5112.6531 | 380.2584 | 5112.6531 | 380.2584
613 | 4808.8008 | 302.6392 | 4808.8008 | 302.6392
614 | 4645.8549 | 328.7769 | 4645.8549 | 328.7769
615 | 4538.9192 | 415.1902 | 4538.9192 | 415.1902
616 | 4407.5561 | 679.2698 | 4407.5561 | 679.2698
617 | 4342.1288 | 1598.7484 | 4342.1288 | 1598.7484
618 | 4419.9331 | 1817.2706 | 4419.9331 | 1817.2706
619 | 4644.633 | 1861.9191 | 4644.633 | 1861.9191
620 | 5073.4776 | 1703.8831 | 5073.4776 | 1703.8831
621 | 5480.9519 | 1618.9255 | 5480.9519 | 1618.9255
622 | 5850.1014 | 1398.3678 | 5850.1014 | 1398.3678
623 | 6286.2772 | 1328.6859 | 6286.2772 | 1328.6859
624 | 6335.7196 | 1218.8464 | 6335.7196 | 1218.8464
625 | 6048.3881 | 1108.013 | 6048.3881 | 1108.013
626 | 5992.4328 | 1138.4449 | 5992.4328 | 1138.4449
627 | 6034.125 | 1110.1093 | 6034.125 | 1110.1093
628 | 6041.6309 | 1340.7008 | 6041.6309 | 1340.7008
629 | 6125.0325 | 1562.1534 | 6125.0325 | 1562.1534
630 | 6016.8828 | 1466.6393 | 6016.8828 | 1466.6393
631 | 5755.9105 | 1361.0936 | 5755.9105 | 1361.0936
632 | 5635.6492 | 1192.4071 | 5635.6492 | 1192.4071
633 | 5667.4216 | 1054.7727 | 5667.4216 | 1054.7727
634 | 5750.4769 | 653.6937 | 5750.4769 | 653.6937
635 | 5489.1154 | 419.0645 | 5489.1154 | 419.0645
636 | 5088.8711 | 354.5695 | 5088.8711 | 354.5695
637 | 4812.7319 | 281.398 | 4812.7319 | 281.398
638 | 4651.265 | 309.7485 | 4651.265 | 309.7485
639 | 4557.8333 | 398.4405 | 4557.8333 | 398.4405
640 | 4439.7747 | 663.4512 | 4439.7747 | 663.4512
641 | 4386.8683 | 1584.5401 | 4386.8683 | 1584.5401
642 | 4465.4475 | 1803.4567 | 4465.4475 | 1803.4567
643 | 4744.1469 | 1849.2555 | 4744.1469 | 1849.2555
644 | 5290.4951 | 1696.642 | 5290.4951 | 1696.642
645 | 5840.2765 | 1613.711 | 5840.2765 | 1613.711
646 | 6240.5675 | 1394.7746 | 6240.5675 | 1394.7746
647 | 6788.5799 | 1324.6874 | 6788.5799 | 1324.6874
648 | 6793.1858 | 1205.7446 | 6793.1858 | 1205.7446
649 | 6513.6699 | 1088.5136 | 6513.6699 | 1088.5136
650 | 6412.3651 | 1120.4244 | 6412.3651 | 1120.4244
651 | 6439.7662 | 1092.1654 | 6439.7662 | 1092.1654
652 | 6444.3509 | 1323.1622 | 6444.3509 | 1323.1622
653 | 6435.2168 | 1543.5413 | 6435.2168 | 1543.5413
654 | 6298.4592 | 1446.6359 | 6298.4592 | 1446.6359
655 | 6019.9076 | 1341.7586 | 6019.9076 | 1341.7586
656 | 5888.1554 | 1175.6245 | 5888.1554 | 1175.6245
657 | 5919.5479 | 1042.12 | 5919.5479 | 1042.12
658 | 5882.1314 | 644.8204 | 5882.1314 | 644.8204
659 | 5549.3865 | 413.4119 | 5549.3865 | 413.4119
660 | 4998.2173 | 354.4162 | 4998.2173 | 354.4162
661 | 4707.8291 | 286.3714 | 4707.8291 | 286.3714
662 | 4528.4251 | 314.6344 | 4528.4251 | 314.6344
663 | 4444.3383 | 402.2746 | 4444.3383 | 402.2746
664 | 4352.9325 | 666.2337 | 4352.9325 | 666.2337
665 | 4264.9569 | 1587.2131 | 4264.9569 | 1587.2131
666 | 4346.4126 | 1806.6555 | 4346.4126 | 1806.6555
667 | 4610.4205 | 1852.4433 | 4610.4205 | 1852.4433
668 | 5118.3523 | 1698.3181 | 5118.3523 | 1698.3181
669 | 5643.2351 | 1614.3355 | 5643.2351 | 1614.3355
670 | 6043.6504 | 1390.5461 | 6043.6504 | 1390.5461
671 | 6486.0775 | 1317.753 | 6486.0775 | 1317.753
672 | 6499.102 | 1202.7101 | 6499.102 | 1202.7101
673 | 6190.7598 | 1083.9674 | 6190.7598 | 1083.9674
674 | 6148.1432 | 1108.0675 | 6148.1432 | 1108.0675
675 | 6171.9765 | 1077.0917 | 6171.9765 | 1077.0917
676 | 6177.5215 | 1306.029 | 6177.5215 | 1306.029
677 | 6178.1227 | 1525.1702 | 6178.1227 | 1525.1702
678 | 6051.8085 | 1427.3775 | 6051.8085 | 1427.3775
679 | 5782.715 | 1321.4047 | 5782.715 | 1321.4047
680 | 5592.1769 | 1153.9451 | 5592.1769 | 1153.9451
681 | 5654.4258 | 1019.9695 | 5654.4258 | 1019.9695
682 | 5671.8403 | 623.853 | 5671.8403 | 623.853
683 | 5399.4103 | 397.2756 | 5399.4103 | 397.2756
684 | 5026.3957 | 342.6179 | 5026.3957 | 342.6179
685 | 4744.686 | 275.6029 | 4744.686 | 275.6029
686 | 4561.3606 | 306.988 | 4561.3606 | 306.988
687 | 4481.2009 | 396.2495 | 4481.2009 | 396.2495
688 | 4334.021 | 661.9833 | 4334.021 | 661.9833
689 | 4251.7013 | 1586.0081 | 4251.7013 | 1586.0081
690 | 4385.5756 | 1809.9748 | 4385.5756 | 1809.9748
691 | 4644.238 | 1856.8471 | 4644.238 | 1856.8471
692 | 5127.0922 | 1702.2728 | 5127.0922 | 1702.2728
693 | 5596.3233 | 1620.8097 | 5596.3233 | 1620.8097
694 | 5917.0983 | 1402.1362 | 5917.0983 | 1402.1362
695 | 6348.6337 | 1336.2884 | 6348.6337 | 1336.2884
696 | 6379.061 | 1227.3254 | 6379.061 | 1227.3254
697 | 6085.5481 | 1113.5342 | 6085.5481 | 1113.5342
698 | 6016.6693 | 1141.4027 | 6016.6693 | 1141.4027
699 | 6059.7257 | 1109.5068 | 6059.7257 | 1109.5068
700 | 6027.623 | 1338.9699 | 6027.623 | 1338.9699
701 | 6026.4939 | 1558.1439 | 6026.4939 | 1558.1439
702 | 5949.4104 | 1460.4498 | 5949.4104 | 1460.4498
703 | 5661.3703 | 1356.405 | 5661.3703 | 1356.405
704 | 5458.9657 | 1190.5996 | 5458.9657 | 1190.5996
705 | 5534.2502 | 1058.322 | 5534.2502 | 1058.322
706 | 5576.4709 | 665.7768 | 5576.4709 | 665.7768
707 | 5316.2362 | 442.5515 | 5316.2362 | 442.5515
708 | 5092.788 | 578.7105 | 5092.788 | 578.7105
709 | 4800.8288 | 562.6014 | 4800.8288 | 562.6014
710 | 4632.7966 | 612.6758 | 4632.7966 | 612.6758
711 | 4516.9397 | 684.2532 | 4516.9397 | 684.2532
712 | 4419.9773 | 989.6339 | 4419.9773 | 989.6339
713 | 4337.2067 | 1835.0253 | 4337.2067 | 1835.0253
714 | 4456.2348 | 2062.7281 | 4456.2348 | 2062.7281
715 | 4700.216 | 2111.8286 | 4700.216 | 2111.8286
716 | 5171.1208 | 1943.8612 | 5171.1208 | 1943.8612
717 | 5597.5839 | 1823.8243 | 5597.5839 | 1823.8243
718 | 5998.9445 | 1645.1125 | 5998.9445 | 1645.1125
719 | 6389.8662 | 1572.1686 | 6389.8662 | 1572.1686
720 | 6498.7993 | 1446.2877 | 6498.7993 | 1446.2877
721 | 6208.6999 | 1339.4059 | 6208.6999 | 1339.4059
722 | 6181.1604 | 1387.91 | 6181.1604 | 1387.91
723 | 6190.3821 | 1379.4553 | 6190.3821 | 1379.4553
724 | 6191.1782 | 1576.939 | 6191.1782 | 1576.939
725 | 6288.4136 | 1789.9479 | 6288.4136 | 1789.9479
726 | 6215.2925 | 1702.3081 | 6215.2925 | 1702.3081
727 | 5846.7603 | 1592.3131 | 5846.7603 | 1592.3131
728 | 5616.6209 | 1471.4268 | 5616.6209 | 1471.4268
729 | 5713.9134 | 1301.134 | 5713.9134 | 1301.134
730 | 5722.7414 | 933.2571 | 5722.7414 | 933.2571
731 | 5437.282 | 665.6129 | 5437.282 | 665.6129
732 | 5098.0861 | 615.3502 | 5098.0861 | 615.3502
733 | 4784.8899 | 574.0379 | 4784.8899 | 574.0379
734 | 4620.1229 | 607.2795 | 4620.1229 | 607.2795
735 | 4574.6405 | 669.444 | 4574.6405 | 669.444
736 | 4440.2688 | 971.6973 | 4440.2688 | 971.6973
737 | 4371.034 | 1817.426 | 4371.034 | 1817.426
738 | 4419.5557 | 2051.0156 | 4419.5557 | 2051.0156
739 | 4605.0461 | 2107.1375 | 4605.0461 | 2107.1375
740 | 4994.9351 | 1937.1771 | 4994.9351 | 1937.1771
741 | 5459.8406 | 1802.5456 | 5459.8406 | 1802.5456
742 | 5895.7873 | 1603.9962 | 5895.7873 | 1603.9962
743 | 6280.5712 | 1498.3985 | 6280.5712 | 1498.3985
744 | 6429.1486 | 1340.5997 | 6429.1486 | 1340.5997
745 | 6125.7364 | 1207.5336 | 6125.7364 | 1207.5336
746 | 6055.4056 | 1241.8417 | 6055.4056 | 1241.8417
747 | 6031.6787 | 1234.3681 | 6031.6787 | 1234.3681
748 | 6049.7131 | 1446.0478 | 6049.7131 | 1446.0478
749 | 6138.8113 | 1670.9838 | 6138.8113 | 1670.9838
750 | 5993.2113 | 1588.495 | 5993.2113 | 1588.495
751 | 5746.183 | 1483.1604 | 5746.183 | 1483.1604
752 | 5646.0054 | 1365.4322 | 5646.0054 | 1365.4322
753 | 5709.771 | 1202.1607 | 5709.771 | 1202.1607
754 | 5670.586 | 842.1943 | 5670.586 | 842.1943
755 | 5399.8158 | 581.4795 | 5399.8158 | 581.4795
756 | 5068.7907 | 543.1132 | 5068.7907 | 543.1132
757 | 4786.7994 | 515.3837 | 4786.7994 | 515.3837
758 | 4601.7855 | 546.203 | 4601.7855 | 546.203
759 | 4546.8441 | 604.6576 | 4546.8441 | 604.6576
760 | 4465.2927 | 910.7435 | 4465.2927 | 910.7435
761 | 4351.7066 | 1762.2364 | 4351.7066 | 1762.2364
762 | 4403.6368 | 1998.8002 | 4403.6368 | 1998.8002
763 | 4609.3612 | 2056.731 | 4609.3612 | 2056.731
764 | 4980.3663 | 1896.9194 | 4980.3663 | 1896.9194
765 | 5343.9285 | 1780.8071 | 5343.9285 | 1780.8071
766 | 5697.8348 | 1598.2933 | 5697.8348 | 1598.2933
767 | 6120.7879 | 1512.8091 | 6120.7879 | 1512.8091
768 | 6209.6783 | 1367.8572 | 6209.6783 | 1367.8572
769 | 6026.2958 | 1231.1118 | 6026.2958 | 1231.1118
770 | 5919.2438 | 1217.6809 | 5919.2438 | 1217.6809
771 | 5911.9066 | 1182.0913 | 5911.9066 | 1182.0913
772 | 5940.0541 | 1375.2518 | 5940.0541 | 1375.2518
773 | 6055.0867 | 1587.4636 | 6055.0867 | 1587.4636
774 | 5985.2993 | 1498.0761 | 5985.2993 | 1498.0761
775 | 5767.5324 | 1389.6754 | 5767.5324 | 1389.6754
776 | 5676.4827 | 1272.0085 | 5676.4827 | 1272.0085
777 | 5807.0986 | 1105.1191 | 5807.0986 | 1105.1191
778 | 5733.1606 | 743.681 | 5733.1606 | 743.681
779 | 5427.6047 | 485.5417 | 5427.6047 | 485.5417
780 | 5075.8443 | 461.218 | 5075.8443 | 461.218
781 | 4805.369 | 433.1513 | 4805.369 | 433.1513
782 | 4645.3714 | 468.8457 | 4645.3714 | 468.8457
783 | 4578.2861 | 534.8428 | 4578.2861 | 534.8428
784 | 4466.259 | 841.358 | 4466.259 | 841.358
785 | 4384.2305 | 1690.2754 | 4384.2305 | 1690.2754
786 | 4427.4699 | 1924.5089 | 4427.4699 | 1924.5089
787 | 4632.3965 | 1984.9233 | 4632.3965 | 1984.9233
788 | 5080.3134 | 1817.7837 | 5080.3134 | 1817.7837
789 | 5499.8457 | 1676.6521 | 5499.8457 | 1676.6521
790 | 5838.4928 | 1480.3716 | 5838.4928 | 1480.3716
791 | 6281.1142 | 1383.2977 | 6281.1142 | 1383.2977
792 | 6420.5055 | 1223.5059 | 6420.5055 | 1223.5059
793 | 6109.5256 | 1091.9421 | 6109.5256 | 1091.9421
794 | 6071.7013 | 1125.1771 | 6071.7013 | 1125.1771
795 | 6081.339 | 1108.7812 | 6081.339 | 1108.7812
796 | 6097.5313 | 1302.095 | 6097.5313 | 1302.095
797 | 6206.0347 | 1509.1251 | 6206.0347 | 1509.1251
798 | 6088.2328 | 1419.3697 | 6088.2328 | 1419.3697
799 | 5802.9262 | 1310.6317 | 5802.9262 | 1310.6317
800 | 5681.8488 | 1192.7196 | 5681.8488 | 1192.7196
801 | 5793.6132 | 1035.7642 | 5793.6132 | 1035.7642
802 | 5716.056 | 690.6377 | 5716.056 | 690.6377
803 | 5429.1832 | 455.7393 | 5429.1832 | 455.7393
804 | 5037.2806 | 449.5056 | 5037.2806 | 449.5056
805 | 4787.3163 | 435.2055 | 4787.3163 | 435.2055
806 | 4622.4741 | 487.0582 | 4622.4741 | 487.0582
807 | 4556.6317 | 574.2113 | 4556.6317 | 574.2113
808 | 4476.2935 | 898.3259 | 4476.2935 | 898.3259
809 | 4415.0737 | 1763.0949 | 4415.0737 | 1763.0949
810 | 4462.6531 | 2011.1565 | 4462.6531 | 2011.1565
811 | 4748.2667 | 2080.2172 | 4748.2667 | 2080.2172
812 | 5307.2432 | 1921.6321 | 5307.2432 | 1921.6321
813 | 5771.9954 | 1771.6395 | 5771.9954 | 1771.6395
814 | 6200.73 | 1565.1183 | 6200.73 | 1565.1183
815 | 6682.9269 | 1458.754 | 6682.9269 | 1458.754
816 | 6744.7098 | 1288.7215 | 6744.7098 | 1288.7215
817 | 6350.3733 | 1132.1079 | 6350.3733 | 1132.1079
818 | 6275.6657 | 1142.4392 | 6275.6657 | 1142.4392
819 | 6353.6679 | 1112.7365 | 6353.6679 | 1112.7365
820 | 6358.4183 | 1294.1845 | 6358.4183 | 1294.1845
821 | 6383.0701 | 1494.8678 | 6383.0701 | 1494.8678
822 | 6309.4181 | 1403.6713 | 6309.4181 | 1403.6713
823 | 5875.6212 | 1298.8886 | 5875.6212 | 1298.8886
824 | 5750.1373 | 1186.3114 | 5750.1373 | 1186.3114
825 | 5908.6037 | 1039.5355 | 5908.6037 | 1039.5355
826 | 5807.8922 | 701.4609 | 5807.8922 | 701.4609
827 | 5488.4496 | 468.7395 | 5488.4496 | 468.7395
828 | 5047.1699 | 455.3005 | 5047.1699 | 455.3005
829 | 4781.634 | 441.1231 | 4781.634 | 441.1231
830 | 4639.7002 | 494.6621 | 4639.7002 | 494.6621
831 | 4575.2262 | 574.8552 | 4575.2262 | 574.8552
832 | 4499.7053 | 890.0781 | 4499.7053 | 890.0781
833 | 4417.3048 | 1751.5971 | 4417.3048 | 1751.5971
834 | 4485.9563 | 2003.062 | 4485.9563 | 2003.062
835 | 4762.2133 | 2076.5993 | 4762.2133 | 2076.5993
836 | 5332.1165 | 1918.0447 | 5332.1165 | 1918.0447
837 | 5842.0415 | 1756.4623 | 5842.0415 | 1756.4623
838 | 6252.5247 | 1535.3772 | 6252.5247 | 1535.3772
839 | 6630.1394 | 1419.3548 | 6630.1394 | 1419.3548
840 | 6662.8645 | 1239.5722 | 6662.8645 | 1239.5722
841 | 6326.4466 | 1089.5812 | 6326.4466 | 1089.5812
842 | 6256.8068 | 1094.6082 | 6256.8068 | 1094.6082
843 | 6283.1996 | 1073.2453 | 6283.1996 | 1073.2453
844 | 6255.7551 | 1270.729 | 6255.7551 | 1270.729
845 | 6281.7671 | 1485.3936 | 6281.7671 | 1485.3936
846 | 6195.5604 | 1402.7515 | 6195.5604 | 1402.7515
847 | 5917.7942 | 1303.0585 | 5917.7942 | 1303.0585
848 | 5707.9005 | 1194.9271 | 5707.9005 | 1194.9271
849 | 5874.4425 | 1044.2573 | 5874.4425 | 1044.2573
850 | 5820.9731 | 707.1945 | 5820.9731 | 707.1945
851 | 5480.6005 | 482.0157 | 5480.6005 | 482.0157
852 | 5076.7811 | 484.3057 | 5076.7811 | 484.3057
853 | 4795.5319 | 471.6307 | 4795.5319 | 471.6307
854 | 4625.5278 | 524.2805 | 4625.5278 | 524.2805
855 | 4563.8681 | 611.8322 | 4563.8681 | 611.8322
856 | 4480.8658 | 933.9231 | 4480.8658 | 933.9231
857 | 4418.6508 | 1794.7063 | 4418.6508 | 1794.7063
858 | 4486.8677 | 2032.6804 | 4486.8677 | 2032.6804
859 | 4745.8378 | 2092.1443 | 4745.8378 | 2092.1443
860 | 5325.0177 | 1936.2266 | 5325.0177 | 1936.2266
861 | 5675.2635 | 1820.6662 | 5675.2635 | 1820.6662
862 | 6091.1781 | 1633.7373 | 6091.1781 | 1633.7373
863 | 6434.109 | 1540.2506 | 6434.109 | 1540.2506
864 | 6512.6422 | 1391.8033 | 6512.6422 | 1391.8033
865 | 6279.3724 | 1254.6287 | 6279.3724 | 1254.6287
866 | 6130.5452 | 1268.6699 | 6130.5452 | 1268.6699
867 | 6163.1816 | 1236.913 | 6163.1816 | 1236.913
868 | 6177.0522 | 1426.8541 | 6177.0522 | 1426.8541
869 | 6179.1012 | 1641.58 | 6179.1012 | 1641.58
870 | 6117.8531 | 1561.5135 | 6117.8531 | 1561.5135
871 | 5806.252 | 1466.021 | 5806.252 | 1466.021
872 | 5677.4283 | 1364.1138 | 5677.4283 | 1364.1138
873 | 5786.3047 | 1214.1491 | 5786.3047 | 1214.1491
874 | 5758.3687 | 861.8479 | 5758.3687 | 861.8479
875 | 5421.6242 | 608.6757 | 5421.6242 | 608.6757
876 | 5037.1559 | 570.4627 | 5037.1559 | 570.4627
877 | 4766.8375 | 527.0348 | 4766.8375 | 527.0348
878 | 4602.1484 | 556.1678 | 4602.1484 | 556.1678
879 | 4525.7755 | 616.7993 | 4525.7755 | 616.7993
880 | 4445.9483 | 920.1564 | 4445.9483 | 920.1564
881 | 4326.2958 | 1766.1917 | 4326.2958 | 1766.1917
882 | 4395.7604 | 1998.0337 | 4395.7604 | 1998.0337
883 | 4660.8078 | 2056.6084 | 4660.8078 | 2056.6084
884 | 5161.5822 | 1897.5633 | 5161.5822 | 1897.5633
885 | 5591.6825 | 1775.5947 | 5591.6825 | 1775.5947
886 | 6003.2942 | 1589.7696 | 6003.2942 | 1589.7696
887 | 6385.9326 | 1499.8089 | 6385.9326 | 1499.8089
888 | 6508.8767 | 1353.0174 | 6508.8767 | 1353.0174
889 | 6146.6398 | 1228.2297 | 6146.6398 | 1228.2297
890 | 6116.0441 | 1258.2759 | 6116.0441 | 1258.2759
891 | 6086.6929 | 1235.1346 | 6086.6929 | 1235.1346
892 | 6140.5679 | 1423.3894 | 6140.5679 | 1423.3894
893 | 6165.9037 | 1630.0515 | 6165.9037 | 1630.0515
894 | 6096.3271 | 1543.6075 | 6096.3271 | 1543.6075
895 | 5815.471 | 1440.971 | 5815.471 | 1440.971
896 | 5693.6292 | 1333.0543 | 5693.6292 | 1333.0543
897 | 5838.3152 | 1183.1203 | 5838.3152 | 1183.1203
898 | 5731.5647 | 842.4089 | 5731.5647 | 842.4089
899 | 5410.7749 | 605.9469 | 5410.7749 | 605.9469
900 | 5047.1003 | 585.2412 | 5047.1003 | 585.2412
901 | 4793.0478 | 555.948 | 4793.0478 | 555.948
902 | 4631.2298 | 598.3878 | 4631.2298 | 598.3878
903 | 4566.219 | 670.6397 | 4566.219 | 670.6397
904 | 4468.7433 | 980.8342 | 4468.7433 | 980.8342
905 | 4361.6627 | 1828.8625 | 4361.6627 | 1828.8625
906 | 4427.9066 | 2060.2752 | 4427.9066 | 2060.2752
907 | 4639.6756 | 2112.3192 | 4639.6756 | 2112.3192
908 | 5048.6366 | 1948.4296 | 5048.6366 | 1948.4296
909 | 5388.1155 | 1826.7064 | 5388.1155 | 1826.7064
910 | 5799.6698 | 1637.5392 | 5799.6698 | 1637.5392
911 | 6138.7322 | 1550.6753 | 6138.7322 | 1550.6753
912 | 6251.7264 | 1407.1031 | 6251.7264 | 1407.1031
913 | 6045.372 | 1282.622 | 6045.372 | 1282.622
914 | 5996.9321 | 1316.0716 | 5996.9321 | 1316.0716
915 | 6006.5708 | 1296.7936 | 6006.5708 | 1296.7936
916 | 6077.718 | 1486.2442 | 6077.718 | 1486.2442
917 | 6072.1652 | 1696.2483 | 6072.1652 | 1696.2483
918 | 6006.8898 | 1612.4411 | 6006.8898 | 1612.4411
919 | 5777.4217 | 1511.399 | 5777.4217 | 1511.399
920 | 5629.9313 | 1401.9186 | 5629.9313 | 1401.9186
921 | 5765.3074 | 1246.6803 | 5765.3074 | 1246.6803
922 | 5712.1175 | 898.3343 | 5712.1175 | 898.3343
923 | 5399.6823 | 648.6881 | 5399.6823 | 648.6881
924 | 5028.7682 | 611.3336 | 5028.7682 | 611.3336
925 | 4795.325 | 567.7831 | 4795.325 | 567.7831
926 | 4603.6606 | 600.0435 | 4603.6606 | 600.0435
927 | 4533.8844 | 664.1396 | 4533.8844 | 664.1396
928 | 4473.1548 | 970.7775 | 4473.1548 | 970.7775
929 | 4351.6965 | 1822.0558 | 4351.6965 | 1822.0558
930 | 4372.0688 | 2057.3011 | 4372.0688 | 2057.3011
931 | 4592.6685 | 2114.5267 | 4592.6685 | 2114.5267
932 | 4923.0106 | 1956.3401 | 4923.0106 | 1956.3401
933 | 5335.2966 | 1836.1193 | 5335.2966 | 1836.1193
934 | 5692.4948 | 1644.1926 | 5692.4948 | 1644.1926
935 | 6067.1665 | 1549.4182 | 6067.1665 | 1549.4182
936 | 6173.3484 | 1402.596 | 6173.3484 | 1402.596
937 | 5982.164 | 1277.1337 | 5982.164 | 1277.1337
938 | 5947.938 | 1308.4984 | 5947.938 | 1308.4984
939 | 5919.5891 | 1289.5883 | 5919.5891 | 1289.5883
940 | 5984.939 | 1485.263 | 5984.939 | 1485.263
941 | 6053.6498 | 1699.989 | 6053.6498 | 1699.989
942 | 5984.6249 | 1617.8681 | 5984.6249 | 1617.8681
943 | 5739.4332 | 1514.9864 | 5739.4332 | 1514.9864
944 | 5683.1344 | 1402.5625 | 5683.1344 | 1402.5625
945 | 5826.1445 | 1244.7486 | 5826.1445 | 1244.7486
946 | 5724.2184 | 893.9192 | 5724.2184 | 893.9192
947 | 5381.3185 | 643.6598 | 5381.3185 | 643.6598
948 | 5032.8226 | 605.0481 | 5032.8226 | 605.0481
949 | 4772.2079 | 558.9834 | 4772.2079 | 558.9834
950 | 4646.7046 | 585.081 | 4646.7046 | 585.081
951 | 4569.7572 | 642.4931 | 4569.7572 | 642.4931
952 | 4508.7215 | 944.6238 | 4508.7215 | 944.6238
953 | 4434.9225 | 1790.4751 | 4434.9225 | 1790.4751
954 | 4454.4591 | 2022.9916 | 4454.4591 | 2022.9916
955 | 4679.5976 | 2078.4389 | 4679.5976 | 2078.4389
956 | 5093.4084 | 1919.7311 | 5093.4084 | 1919.7311
957 | 5548.283 | 1801.8711 | 5548.283 | 1801.8711
958 | 5917.7909 | 1614.8808 | 5917.7909 | 1614.8808
959 | 6316.804 | 1526.5145 | 6316.804 | 1526.5145
960 | 6382.2264 | 1386.9896 | 6382.2264 | 1386.9896
961 | 6157.2995 | 1266.2798 | 6157.2995 | 1266.2798
962 | 6110.8495 | 1303.47 | 6110.8495 | 1303.47
963 | 6136.8663 | 1285.817 | 6136.8663 | 1285.817
964 | 6215.7874 | 1477.0459 | 6215.7874 | 1477.0459
965 | 6283.4445 | 1686.2835 | 6283.4445 | 1686.2835
966 | 6161.6947 | 1596.9267 | 6161.6947 | 1596.9267
967 | 5876.8737 | 1489.3232 | 5876.8737 | 1489.3232
968 | 5777.283 | 1374.9371 | 5777.283 | 1374.9371
969 | 5874.1352 | 1217.3991 | 5874.1352 | 1217.3991
970 | 5807.6183 | 871.6287 | 5807.6183 | 871.6287
971 | 5458.3394 | 630.0157 | 5458.3394 | 630.0157
972 | 5058.8547 | 603.1472 | 5058.8547 | 603.1472
973 | 4789.4564 | 563.9812 | 4789.4564 | 563.9812
974 | 4618.3671 | 593.9727 | 4618.3671 | 593.9727
975 | 4537.5178 | 654.1135 | 4537.5178 | 654.1135
976 | 4501.7786 | 957.7773 | 4501.7786 | 957.7773
977 | 4404.7437 | 1804.8244 | 4404.7437 | 1804.8244
978 | 4460.9246 | 2036.0531 | 4460.9246 | 2036.0531
979 | 4735.4936 | 2092.6962 | 4735.4936 | 2092.6962
980 | 5313.7845 | 1937.2998 | 5313.7845 | 1937.2998
981 | 5780.489 | 1816.9256 | 5780.489 | 1816.9256
982 | 6169.8737 | 1620.1239 | 6169.8737 | 1620.1239
983 | 6572.4232 | 1516.2125 | 6572.4232 | 1516.2125
984 | 6707.4812 | 1355.7768 | 6707.4812 | 1355.7768
985 | 6332.6457 | 1217.5597 | 6332.6457 | 1217.5597
986 | 6245.0173 | 1238.0704 | 6245.0173 | 1238.0704
987 | 6307.7127 | 1211.863 | 6307.7127 | 1211.863
988 | 6273.7285 | 1398.3088 | 6273.7285 | 1398.3088
989 | 6304.6591 | 1601.4143 | 6304.6591 | 1601.4143
990 | 6206.1619 | 1507.9183 | 6206.1619 | 1507.9183
991 | 5864.2389 | 1398.1378 | 5864.2389 | 1398.1378
992 | 5712.8709 | 1283.445 | 5712.8709 | 1283.445
993 | 5933.7541 | 1127.8694 | 5933.7541 | 1127.8694
994 | 5827.9928 | 787.8633 | 5827.9928 | 787.8633
995 | 5443.4041 | 565.1373 | 5443.4041 | 565.1373
996 | 5046.4883 | 575.8283 | 5046.4883 | 575.8283
997 | 4776.2012 | 556.8985 | 4776.2012 | 556.8985
998 | 4597.186 | 607.2795 | 4597.186 | 607.2795
999 | 4523.9636 | 689.9561 | 4523.9636 | 689.9561
1000 | 4497.5053 | 1014.9291 | 4497.5053 | 1014.9291
1001 | 4420.501 | 1883.6534 | 4420.501 | 1883.6534
1002 | 4487.1316 | 2132.9415 | 4487.1316 | 2132.9415
1003 | 4806.1331 | 2198.7521 | 4806.1331 | 2198.7521
1004 | 5355.784 | 2045.5019 | 5355.784 | 2045.5019
1005 | 5833.2748 | 1902.0095 | 5833.2748 | 1902.0095
1006 | 6150.1006 | 1684.6343 | 6150.1006 | 1684.6343
1007 | 6559.1154 | 1563.8595 | 6559.1154 | 1563.8595
1008 | 6673.3755 | 1376.2276 | 6673.3755 | 1376.2276
1009 | 6343.9666 | 1226.7273 | 6343.9666 | 1226.7273
1010 | 6314.4878 | 1240.8605 | 6314.4878 | 1240.8605
1011 | 6325.7807 | 1212.3843 | 6325.7807 | 1212.3843
1012 | 6404.4228 | 1398.0022 | 6404.4228 | 1398.0022
1013 | 6419.4726 | 1605.4002 | 6419.4726 | 1605.4002
1014 | 6334.6063 | 1519.2321 | 6334.6063 | 1519.2321
1015 | 6041.3753 | 1420.6429 | 6041.3753 | 1420.6429
1016 | 5942.9434 | 1322.691 | 5942.9434 | 1322.691
1017 | 6019.0231 | 1180.0542 | 6019.0231 | 1180.0542
1018 | 5831.324 | 841.7957 | 5831.324 | 841.7957
1019 | 5460.4475 | 599.8454 | 5460.4475 | 599.8454
1020 | 5089.2041 | 567.3966 | 5089.2041 | 567.3966
1021 | 4824.2114 | 525.0725 | 4824.2114 | 525.0725
1022 | 4655.691 | 565.918 | 4655.691 | 565.918
1023 | 4561.5198 | 640.6534 | 4561.5198 | 640.6534
1024 | 4537.9397 | 953.5461 | 4537.9397 | 953.5461
1025 | 4543.4219 | 1807.4919 | 4543.4219 | 1807.4919
1026 | 4565.8304 | 2044.0556 | 4565.8304 | 2044.0556
1027 | 4812.7641 | 2098.4298 | 4812.7641 | 2098.4298
1028 | 5341.3039 | 1936.0427 | 5341.3039 | 1936.0427
1029 | 5860.404 | 1814.9326 | 5860.404 | 1814.9326
1030 | 6343.2989 | 1627.7891 | 6343.2989 | 1627.7891
1031 | 6793.7915 | 1540.8945 | 6793.7915 | 1540.8945
1032 | 6807.5318 | 1405.0182 | 6807.5318 | 1405.0182
1033 | 6499.6997 | 1292.7708 | 6499.6997 | 1292.7708
1034 | 6444.8082 | 1342.3173 | 6444.8082 | 1342.3173
1035 | 6482.7271 | 1340.2094 | 6482.7271 | 1340.2094
1036 | 6447.5799 | 1545.7262 | 6447.5799 | 1545.7262
1037 | 6440.8405 | 1762.7517 | 6440.8405 | 1762.7517
1038 | 6317.6543 | 1676.645 | 6317.6543 | 1676.645
1039 | 5974.5332 | 1567.5697 | 5974.5332 | 1567.5697
1040 | 5837.6423 | 1447.7873 | 5837.6423 | 1447.7873
1041 | 5991.032 | 1285.4969 | 5991.032 | 1285.4969
1042 | 5824.8106 | 933.4104 | 5824.8106 | 933.4104
1043 | 5453.8918 | 676.4056 | 5453.8918 | 676.4056
1044 | 5103.2732 | 625.9282 | 5103.2732 | 625.9282
1045 | 4818.3569 | 569.0709 | 4818.3569 | 569.0709
1046 | 4669.355 | 596.7628 | 4669.355 | 596.7628
1047 | 4576.8382 | 659.8778 | 4576.8382 | 659.8778
1048 | 4538.3427 | 966.9449 | 4538.3427 | 966.9449
1049 | 4464.5161 | 1817.4566 | 4464.5161 | 1817.4566
1050 | 4496.974 | 2051.7822 | 4496.974 | 2051.7822
1051 | 4755.1833 | 2107.6894 | 4755.1833 | 2107.6894
1052 | 5229.6933 | 1949.8094 | 5229.6933 | 1949.8094
1053 | 5718.0367 | 1837.7749 | 5718.0367 | 1837.7749
1054 | 6111.4457 | 1662.5585 | 6111.4457 | 1662.5585
1055 | 6459.9007 | 1589.5533 | 6459.9007 | 1589.5533
1056 | 6558.321 | 1459.4412 | 6558.321 | 1459.4412
1057 | 6291.8569 | 1335.3587 | 6291.8569 | 1335.3587
1058 | 6184.8844 | 1356.636 | 6184.8844 | 1356.636
1059 | 6202.0042 | 1337.4806 | 6202.0042 | 1337.4806
1060 | 6244.6791 | 1521.8108 | 6244.6791 | 1521.8108
1061 | 6256.3387 | 1716.3312 | 6256.3387 | 1716.3312
1062 | 6198.61 | 1616.4577 | 6198.61 | 1616.4577
1063 | 5959.7383 | 1500.8824 | 5959.7383 | 1500.8824
1064 | 5849.682 | 1385.0858 | 5849.682 | 1385.0858
1065 | 5972.5493 | 1219.9747 | 5972.5493 | 1219.9747
1066 | 5899.882 | 862.0932 | 5899.882 | 862.0932
1067 | 5471.3829 | 619.6523 | 5471.3829 | 619.6523
1068 | 5144.9458 | 605.968 | 5144.9458 | 605.968
1069 | 4872.7824 | 563.4293 | 4872.7824 | 563.4293
1070 | 4689.5036 | 587.5952 | 4689.5036 | 587.5952
1071 | 4597.717 | 642.9836 | 4597.717 | 642.9836
1072 | 4554.969 | 947.9658 | 4554.969 | 947.9658
1073 | 4471.695 | 1811.7844 | 4471.695 | 1811.7844
1074 | 4487.1308 | 2064.4144 | 4487.1308 | 2064.4144
1075 | 4711.214 | 2130.1638 | 4711.214 | 2130.1638
1076 | 5132.3737 | 1979.0292 | 5132.3737 | 1979.0292
1077 | 5557.8869 | 1849.3648 | 5557.8869 | 1849.3648
1078 | 5938.5385 | 1651.9805 | 5938.5385 | 1651.9805
1079 | 6275.6145 | 1558.2179 | 6275.6145 | 1558.2179
1080 | 6369.1218 | 1390.3316 | 6369.1218 | 1390.3316
1081 | 6159.3103 | 1223.3239 | 6159.3103 | 1223.3239
1082 | 6104.965 | 1226.9405 | 6104.965 | 1226.9405
1083 | 6066.4429 | 1201.377 | 6066.4429 | 1201.377
1084 | 6152.15 | 1398.0942 | 6152.15 | 1398.0942
1085 | 6216.803 | 1612.9121 | 6216.803 | 1612.9121
1086 | 6092.5073 | 1527.3573 | 6092.5073 | 1527.3573
1087 | 5916.5224 | 1426.1312 | 5916.5224 | 1426.1312
1088 | 5872.4719 | 1315.5776 | 5872.4719 | 1315.5776
1089 | 5981.6004 | 1155.6788 | 5981.6004 | 1155.6788
1090 | 5766.9825 | 801.9979 | 5766.9825 | 801.9979
1091 | 5390.1767 | 554.6819 | 5390.1767 | 554.6819
1092 | 5056.2584 | 520.5468 | 5056.2584 | 520.5468
1093 | 4785.2704 | 469.8217 | 4785.2704 | 469.8217
1094 | 4642.2492 | 504.7802 | 4642.2492 | 504.7802
1095 | 4569.21 | 577.5227 | 4569.21 | 577.5227
1096 | 4555.1557 | 895.4744 | 4555.1557 | 895.4744
1097 | 4512.7123 | 1754.3872 | 4512.7123 | 1754.3872
1098 | 4503.3706 | 1991.8402 | 4503.3706 | 1991.8402
1099 | 4730.9004 | 2047.5941 | 4730.9004 | 2047.5941
1100 | 5177.0237 | 1892.9948 | 5177.0237 | 1892.9948
1101 | 5557.2609 | 1784.4557 | 5557.2609 | 1784.4557
1102 | 5975.5407 | 1605.008 | 5975.5407 | 1605.008
1103 | 6404.4407 | 1515.8139 | 6404.4407 | 1515.8139
1104 | 6515.5821 | 1355.2556 | 6515.5821 | 1355.2556
1105 | 6269.9141 | 1215.9346 | 6269.9141 | 1215.9346
1106 | 6188.0172 | 1242.9455 | 6188.0172 | 1242.9455
1107 | 6203.6479 | 1231.5473 | 6203.6479 | 1231.5473
1108 | 6314.6369 | 1429.8588 | 6314.6369 | 1429.8588
1109 | 6423.0086 | 1643.205 | 6423.0086 | 1643.205
1110 | 6285.9566 | 1559.3979 | 6285.9566 | 1559.3979
1111 | 6075.9746 | 1456.2708 | 6075.9746 | 1456.2708
1112 | 6032.9609 | 1346.9744 | 6032.9609 | 1346.9744
1113 | 6077.7704 | 1191.3987 | 6077.7704 | 1191.3987
1114 | 5845.7355 | 842.1943 | 5845.7355 | 842.1943
1115 | 5494.8186 | 597.9444 | 5494.8186 | 597.9444
1116 | 5136.7866 | 579.5076 | 5136.7866 | 579.5076
1117 | 4839.7571 | 532.0325 | 4839.7571 | 532.0325
1118 | 4683.2007 | 561.1042 | 4683.2007 | 561.1042
1119 | 4627.5994 | 622.7781 | 4627.5994 | 622.7781
1120 | 4601.4288 | 930.3665 | 4601.4288 | 930.3665
1121 | 4559.0946 | 1781.3075 | 4559.0946 | 1781.3075
1122 | 4588.5591 | 2017.7486 | 4588.5591 | 2017.7486
1123 | 4858.8555 | 2074.0851 | 4858.8555 | 2074.0851
1124 | 5346.7971 | 1915.9598 | 5346.7971 | 1915.9598
1125 | 5806.7311 | 1798.5597 | 5806.7311 | 1798.5597
1126 | 6179.0315 | 1610.8949 | 6179.0315 | 1610.8949
1127 | 6651.9517 | 1524.7975 | 6651.9517 | 1524.7975
1128 | 6641.7808 | 1375.6144 | 6641.7808 | 1375.6144
1129 | 6357.6989 | 1242.8549 | 6357.6989 | 1242.8549
1130 | 6277.622 | 1281.2102 | 6277.622 | 1281.2102
1131 | 6302.3159 | 1279.3169 | 6302.3159 | 1279.3169
1132 | 6299.9647 | 1481.5224 | 6299.9647 | 1481.5224
1133 | 6458.84 | 1694.0407 | 6458.84 | 1694.0407
1134 | 6341.9301 | 1606.1557 | 6341.9301 | 1606.1557
1135 | 6061.5702 | 1495.0875 | 6061.5702 | 1495.0875
1136 | 6018.8764 | 1375.5809 | 6018.8764 | 1375.5809
1137 | 6113.9456 | 1213.3519 | 6113.9456 | 1213.3519
1138 | 5863.7838 | 861.7253 | 5863.7838 | 861.7253
1139 | 5443.4561 | 626.0298 | 5443.4561 | 626.0298
1140 | 5090.5887 | 617.2205 | 5090.5887 | 617.2205
1141 | 4819.6874 | 581.9178 | 4819.6874 | 581.9178
1142 | 4662.9203 | 623.6524 | 4662.9203 | 623.6524
1143 | 4577.3066 | 700.9633 | 4577.3066 | 700.9633
1144 | 4583.2812 | 1021.5825 | 4583.2812 | 1021.5825
1145 | 4533.5599 | 1882.243 | 4533.5599 | 1882.243
1146 | 4579.1099 | 2120.0639 | 4579.1099 | 2120.0639
1147 | 4953.9514 | 2178.0561 | 4953.9514 | 2178.0561
1148 | 5534.0428 | 2022.077 | 5534.0428 | 2022.077
1149 | 6030.8558 | 1894.007 | 6030.8558 | 1894.007
1150 | 6401.5603 | 1683.1319 | 6401.5603 | 1683.1319
1151 | 6851.1991 | 1567.3548 | 6851.1991 | 1567.3548
1152 | 6895.9379 | 1385.5179 | 6895.9379 | 1385.5179
1153 | 6476.1113 | 1240.0034 | 6476.1113 | 1240.0034
1154 | 6386.4333 | 1259.2877 | 6386.4333 | 1259.2877
1155 | 6444.8296 | 1230.0449 | 6444.8296 | 1230.0449
1156 | 6409.7517 | 1409.6533 | 6409.7517 | 1409.6533
1157 | 6507.7521 | 1606.504 | 6507.7521 | 1606.504
1158 | 6472.8231 | 1506.4159 | 6472.8231 | 1506.4159
1159 | 6130.5372 | 1390.2886 | 6130.5372 | 1390.2886
1160 | 6035.8113 | 1269.0651 | 6035.8113 | 1269.0651
1161 | 6193.4402 | 1106.0082 | 6193.4402 | 1106.0082
1162 | 5932.6074 | 758.5515 | 5932.6074 | 758.5515
1163 | 5517.4953 | 538.401 | 5517.4953 | 538.401
1164 | 5142.3378 | 521.2827 | 5142.3378 | 521.2827
1165 | 4854.169 | 480.7063 | 4854.169 | 480.7063
1166 | 4686.8814 | 529.1556 | 4686.8814 | 529.1556
1167 | 4624.5787 | 616.9219 | 4624.5787 | 616.9219
1168 | 4619.9577 | 947.9351 | 4619.9577 | 947.9351
1169 | 4567.7329 | 1820.676 | 4567.7329 | 1820.676
1170 | 4579.4353 | 2073.766 | 4579.4353 | 2073.766
1171 | 4974.9752 | 2143.6546 | 4974.9752 | 2143.6546
1172 | 5615.9952 | 1996.6592 | 5615.9952 | 1996.6592
1173 | 6044.7293 | 1877.3275 | 6044.7293 | 1877.3275
1174 | 6421.7054 | 1654.3107 | 6421.7054 | 1654.3107
1175 | 6997.2258 | 1549.0503 | 6997.2258 | 1549.0503
1176 | 6987.0204 | 1369.5742 | 6987.0204 | 1369.5742
1177 | 6558.0137 | 1230.8665 | 6558.0137 | 1230.8665
1178 | 6441.1886 | 1248.3418 | 6441.1886 | 1248.3418
1179 | 6513.4633 | 1217.5046 | 6513.4633 | 1217.5046
1180 | 6532.6975 | 1393.3417 | 6532.6975 | 1393.3417
1181 | 6685.1143 | 1584.5201 | 6685.1143 | 1584.5201
1182 | 6627.2666 | 1479.8329 | 6627.2666 | 1479.8329
1183 | 6326.29 | 1357.7268 | 6326.29 | 1357.7268
1184 | 6289.3783 | 1232.6093 | 6289.3783 | 1232.6093
1185 | 6251.344 | 1076.7884 | 6251.344 | 1076.7884
1186 | 5964.8088 | 744.5395 | 5964.8088 | 744.5395
1187 | 5568.5524 | 539.2289 | 5568.5524 | 539.2289
1188 | 5159.8677 | 540.6297 | 5159.8677 | 540.6297
1189 | 4917.0505 | 511.4898 | 4917.0505 | 511.4898
1190 | 4756.0591 | 558.9886 | 4756.0591 | 558.9886
1191 | 4653.6752 | 635.8703 | 4653.6752 | 635.8703
1192 | 4646.3829 | 950.6946 | 4646.3829 | 950.6946
1193 | 4675.6211 | 1804.2418 | 4675.6211 | 1804.2418
1194 | 4677.8992 | 2038.3527 | 4677.8992 | 2038.3527
1195 | 5082.233 | 2093.4627 | 5082.233 | 2093.4627
1196 | 5705.9192 | 1941.6536 | 5705.9192 | 1941.6536
1197 | 6174.1786 | 1823.211 | 6174.1786 | 1823.211
1198 | 6538.1317 | 1600.6542 | 6538.1317 | 1600.6542
1199 | 7018.2048 | 1499.4717 | 7018.2048 | 1499.4717
1200 | 7015.2268 | 1324.3188 | 7015.2268 | 1324.3188
1201 | 6576.577 | 1174.8491 | 6576.577 | 1174.8491
1202 | 6500.4096 | 1201.7066 | 6500.4096 | 1201.7066
1203 | 6594.7166 | 1182.9805 | 6594.7166 | 1182.9805
1204 | 6605.0919 | 1371.2046 | 6605.0919 | 1371.2046
1205 | 6714.5445 | 1576.3644 | 6714.5445 | 1576.3644
1206 | 6597.4422 | 1485.0453 | 6597.4422 | 1485.0453
1207 | 6269.6777 | 1377.2578 | 6269.6777 | 1377.2578
1208 | 6189.6715 | 1263.7301 | 6189.6715 | 1263.7301
1209 | 6236.4981 | 1109.9022 | 6236.4981 | 1109.9022
1210 | 5988.041 | 770.2946 | 5988.041 | 770.2946
1211 | 5613.5998 | 544.0426 | 5613.5998 | 544.0426
1212 | 5212.0062 | 515.7637 | 5212.0062 | 515.7637
1213 | 4921.7733 | 468.0433 | 4921.7733 | 468.0433
1214 | 4758.0404 | 502.4807 | 4758.0404 | 502.4807
1215 | 4688.9428 | 581.9685 | 4688.9428 | 581.9685
1216 | 4695.4871 | 912.7058 | 4695.4871 | 912.7058
1217 | 4708.796 | 1774.5928 | 4708.796 | 1774.5928
1218 | 4697.6548 | 2009.3169 | 4697.6548 | 2009.3169
1219 | 5003.9127 | 2061.7901 | 5003.9127 | 2061.7901
1220 | 5547.1382 | 1898.8817 | 5547.1382 | 1898.8817
1221 | 5987.702 | 1781.4816 | 5987.702 | 1781.4816
1222 | 6288.632 | 1607.2156 | 6288.632 | 1607.2156
1223 | 6814.339 | 1535.2529 | 6814.339 | 1535.2529
1224 | 6870.4832 | 1399.9898 | 6870.4832 | 1399.9898
1225 | 6527.4912 | 1280.905 | 6527.4912 | 1280.905
1226 | 6457.8841 | 1313.0975 | 6457.8841 | 1313.0975
1227 | 6497.8717 | 1289.1591 | 6497.8717 | 1289.1591
1228 | 6553.284 | 1484.2512 | 6553.284 | 1484.2512
1229 | 6595.6538 | 1699.0998 | 6595.6538 | 1699.0998
1230 | 6536.9997 | 1607.5354 | 6536.9997 | 1607.5354
1231 | 6229.3446 | 1489.3539 | 6229.3446 | 1489.3539
1232 | 6169.1399 | 1361.7529 | 6169.1399 | 1361.7529
1233 | 6196.5951 | 1194.0356 | 6196.5951 | 1194.0356
1234 | 5948.7434 | 841.857 | 5948.7434 | 841.857
1235 | 5531.9167 | 620.0509 | 5531.9167 | 620.0509
1236 | 5206.9219 | 606.8571 | 5206.9219 | 606.8571
1237 | 4953.5279 | 561.4363 | 4953.5279 | 561.4363
1238 | 4801.1232 | 600.1968 | 4801.1232 | 600.1968
1239 | 4721.6476 | 675.1162 | 4721.6476 | 675.1162
1240 | 4721.1315 | 989.9099 | 4721.1315 | 989.9099
1241 | 4694.0591 | 1841.3414 | 4694.0591 | 1841.3414
1242 | 4636.3951 | 2074.8085 | 4636.3951 | 2074.8085
1243 | 4880.6829 | 2127.8949 | 4880.6829 | 2127.8949
1244 | 5353.7071 | 1965.4158 | 5353.7071 | 1965.4158
1245 | 5804.5924 | 1842.742 | 5804.5924 | 1842.742
1246 | 6144.2187 | 1650.6927 | 6144.2187 | 1650.6927
1247 | 6635.7161 | 1558.3099 | 6635.7161 | 1558.3099
1248 | 6558.0018 | 1381.9612 | 6558.0018 | 1381.9612
1249 | 6287.8409 | 1210.5077 | 6287.8409 | 1210.5077
1250 | 6249.2429 | 1218.938 | 6249.2429 | 1218.938
1251 | 6195.0507 | 1207.0186 | 6195.0507 | 1207.0186
1252 | 6272.9289 | 1404.8396 | 6272.9289 | 1404.8396
1253 | 6367.0719 | 1615.2117 | 6367.0719 | 1615.2117
1254 | 6237.842 | 1524.9044 | 6237.842 | 1524.9044
1255 | 6050.5388 | 1414.0508 | 6050.5388 | 1414.0508
1256 | 6122.4764 | 1296.4146 | 6122.4764 | 1296.4146
1257 | 6091.6936 | 1135.3813 | 6091.6936 | 1135.3813
1258 | 5849.1447 | 787.3114 | 5849.1447 | 787.3114
1259 | 5473.9471 | 572.2813 | 5473.9471 | 572.2813
1260 | 5132.6936 | 563.6866 | 5132.6936 | 563.6866
1261 | 4868.7613 | 521.2093 | 4868.7613 | 521.2093
1262 | 4740.0668 | 559.5405 | 4740.0668 | 559.5405
1263 | 4661.8788 | 633.7547 | 4661.8788 | 633.7547
1264 | 4682.7601 | 955.4471 | 4682.7601 | 955.4471
1265 | 4662.8025 | 1822.6996 | 4662.8025 | 1822.6996
1266 | 4611.9199 | 2069.7494 | 4611.9199 | 2069.7494
1267 | 4803.9796 | 2133.1072 | 4803.9796 | 2133.1072
1268 | 5303.4437 | 1980.4089 | 5303.4437 | 1980.4089
1269 | 5735.8526 | 1860.7399 | 5735.8526 | 1860.7399
1270 | 6095.6945 | 1672.278 | 6095.6945 | 1672.278
1271 | 6629.3518 | 1595.3788 | 6629.3518 | 1595.3788
1272 | 6607.2319 | 1454.3822 | 6607.2319 | 1454.3822
1273 | 6333.0857 | 1335.8799 | 6333.0857 | 1335.8799
1274 | 6200.8013 | 1369.1763 | 6200.8013 | 1369.1763
1275 | 6211.0143 | 1331.9616 | 6211.0143 | 1331.9616
1276 | 6264.6258 | 1501.268 | 6264.6258 | 1501.268
1277 | 6358.7481 | 1688.1539 | 6358.7481 | 1688.1539
1278 | 6231.4058 | 1592.297 | 6231.4058 | 1592.297
1279 | 6003.1569 | 1496.5285 | 6003.1569 | 1496.5285
1280 | 6049.1936 | 1398.6072 | 6049.1936 | 1398.6072
1281 | 6127.1208 | 1247.0175 | 6127.1208 | 1247.0175
1282 | 5854.951 | 895.4829 | 5854.951 | 895.4829
1283 | 5397.2521 | 634.9214 | 5397.2521 | 634.9214
1284 | 5054.2317 | 584.9653 | 5054.2317 | 584.9653
1285 | 4789.418 | 534.2401 | 4789.418 | 534.2401
1286 | 4649.5309 | 565.0595 | 4649.5309 | 565.0595
1287 | 4580.0573 | 631.4245 | 4580.0573 | 631.4245
1288 | 4602.7682 | 949.0696 | 4602.7682 | 949.0696
1289 | 4601.5935 | 1813.1335 | 4601.5935 | 1813.1335
1290 | 4594.7608 | 2058.8342 | 4594.7608 | 2058.8342
1291 | 4882.27 | 2127.6803 | 4882.27 | 2127.6803
1292 | 5422.0902 | 1977.9561 | 5422.0902 | 1977.9561
1293 | 5892.1103 | 1870.2448 | 5892.1103 | 1870.2448
1294 | 6269.1784 | 1694.7524 | 6269.1784 | 1694.7524
1295 | 6781.6181 | 1611.3225 | 6781.6181 | 1611.3225
1296 | 6799.3098 | 1464.8375 | 6799.3098 | 1464.8375
1297 | 6417.9165 | 1333.4271 | 6417.9165 | 1333.4271
1298 | 6284.2456 | 1363.9026 | 6284.2456 | 1363.9026
1299 | 6322.1867 | 1339.4429 | 6322.1867 | 1339.4429
1300 | 6332.2075 | 1528.0349 | 6332.2075 | 1528.0349
1301 | 6521.7304 | 1735.9541 | 6521.7304 | 1735.9541
1302 | 6422.0699 | 1646.1681 | 6422.0699 | 1646.1681
1303 | 6221.128 | 1532.831 | 6221.128 | 1532.831
1304 | 6243.9583 | 1416.7891 | 6243.9583 | 1416.7891
1305 | 6196.8425 | 1258.6687 | 6196.8425 | 1258.6687
1306 | 5883.3558 | 908.0538 | 5883.3558 | 908.0538
1307 | 5440.3849 | 657.0892 | 5440.3849 | 657.0892
1308 | 5056.0842 | 600.9089 | 5056.0842 | 600.9089
1309 | 4798.781 | 529.5797 | 4798.781 | 529.5797
1310 | 4654.7642 | 548.104 | 4654.7642 | 548.104
1311 | 4598.4183 | 608.9501 | 4598.4183 | 608.9501
1312 | 4624.3315 | 910.4062 | 4624.3315 | 910.4062
1313 | 4621.3959 | 1752.4556 | 4621.3959 | 1752.4556
1314 | 4668.8355 | 1984.3896 | 4668.8355 | 1984.3896
1315 | 5059.8957 | 2028.5537 | 5059.8957 | 2028.5537
1316 | 5776.8722 | 1867.4543 | 5776.8722 | 1867.4543
1317 | 6246.9535 | 1759.927 | 6246.9535 | 1759.927
1318 | 6649.3028 | 1585.2625 | 6649.3028 | 1585.2625
1319 | 7262.6623 | 1499.8089 | 7262.6623 | 1499.8089
1320 | 7132.8812 | 1341.9488 | 7132.8812 | 1341.9488
1321 | 6627.6106 | 1191.9272 | 6627.6106 | 1191.9272
1322 | 6605.3026 | 1218.2942 | 6605.3026 | 1218.2942
1323 | 6619.901 | 1219.4363 | 6619.901 | 1219.4363
1324 | 6598.8237 | 1442.8897 | 6598.8237 | 1442.8897
1325 | 6764.8441 | 1677.3919 | 6764.8441 | 1677.3919
1326 | 6643.9932 | 1609.4977 | 6643.9932 | 1609.4977
1327 | 6320.2507 | 1518.0524 | 6320.2507 | 1518.0524
1328 | 6456.3311 | 1406.7017 | 6456.3311 | 1406.7017
1329 | 6385.87 | 1239.6896 | 6385.87 | 1239.6896
1330 | 6016.6008 | 875.1241 | 6016.6008 | 875.1241
1331 | 5513.1201 | 612.5083 | 5513.1201 | 612.5083
1332 | 5106.3912 | 563.0428 | 5106.3912 | 563.0428
1333 | 4828.4894 | 514.5252 | 4828.4894 | 514.5252
1334 | 4699.7612 | 551.1088 | 4699.7612 | 551.1088
1335 | 4622.4812 | 619.8347 | 4622.4812 | 619.8347
1336 | 4653.4518 | 931.6236 | 4653.4518 | 931.6236
1337 | 4663.2597 | 1780.8476 | 4663.2597 | 1780.8476
1338 | 4704.9517 | 2011.6471 | 4704.9517 | 2011.6471
1339 | 5081.9881 | 2068.5048 | 5081.9881 | 2068.5048
1340 | 5816.2055 | 1915.5612 | 5816.2055 | 1915.5612
1341 | 6260.3439 | 1812.0505 | 6260.3439 | 1812.0505
1342 | 6639.8004 | 1645.4191 | 6639.8004 | 1645.4191
1343 | 7155.7051 | 1574.6521 | 7155.7051 | 1574.6521
1344 | 7038.3315 | 1444.6013 | 7038.3315 | 1444.6013
1345 | 6603.9915 | 1325.3633 | 6603.9915 | 1325.3633
1346 | 6504.5623 | 1349.6453 | 6504.5623 | 1349.6453
1347 | 6520.9554 | 1313.7184 | 6520.9554 | 1313.7184
1348 | 6564.0405 | 1504.794 | 6564.0405 | 1504.794
1349 | 6655.289 | 1714.1543 | 6655.289 | 1714.1543
1350 | 6582.952 | 1626.9437 | 6582.952 | 1626.9437
1351 | 6284.0641 | 1515.8755 | 6284.0641 | 1515.8755
1352 | 6360.9141 | 1397.7794 | 6360.9141 | 1397.7794
1353 | 6379.2994 | 1233.1588 | 6379.2994 | 1233.1588
1354 | 6010.6163 | 880.2444 | 6010.6163 | 880.2444
1355 | 5548.1566 | 663.344 | 5548.1566 | 663.344
1356 | 5196.7796 | 637.8246 | 5196.7796 | 637.8246
1357 | 4923.5164 | 581.9178 | 4923.5164 | 581.9178
1358 | 4766.583 | 604.6733 | 4766.583 | 604.6733
1359 | 4716.7747 | 661.6561 | 4716.7747 | 661.6561
1360 | 4720.131 | 969.2138 | 4720.131 | 969.2138
1361 | 4760.9144 | 1826.9922 | 4760.9144 | 1826.9922
1362 | 4778.75 | 2074.4099 | 4778.75 | 2074.4099
1363 | 5183.4566 | 2144.8503 | 5183.4566 | 2144.8503
1364 | 5890.0768 | 1994.1757 | 5890.0768 | 1994.1757
1365 | 6236.4588 | 1883.7356 | 6236.4588 | 1883.7356
1366 | 6530.9184 | 1666.7284 | 6530.9184 | 1666.7284
1367 | 7041.736 | 1547.9158 | 7041.736 | 1547.9158
1368 | 6901.6364 | 1397.1077 | 6901.6364 | 1397.1077
1369 | 6513.7724 | 1255.0579 | 6513.7724 | 1255.0579
1370 | 6483.5873 | 1275.5073 | 6483.5873 | 1275.5073
1371 | 6548.4843 | 1252.1514 | 6548.4843 | 1252.1514
1372 | 6538.1986 | 1444.4841 | 6538.1986 | 1444.4841
1373 | 6629.2623 | 1663.0733 | 6629.2623 | 1663.0733
1374 | 6527.0779 | 1586.962 | 6527.0779 | 1586.962
1375 | 6313.701 | 1489.0166 | 6313.701 | 1489.0166
1376 | 6430.081 | 1378.2178 | 6430.081 | 1378.2178
1377 | 6372.8229 | 1224.3285 | 6372.8229 | 1224.3285
1378 | 6049.9772 | 887.4804 | 6049.9772 | 887.4804
1379 | 5582.197 | 659.2968 | 5582.197 | 659.2968
1380 | 5212.6327 | 628.5037 | 5212.6327 | 628.5037
1381 | 4936.4262 | 584.8612 | 4936.4262 | 584.8612
1382 | 4789.9483 | 628.8341 | 4789.9483 | 628.8341
1383 | 4735.7307 | 700.9633 | 4735.7307 | 700.9633
1384 | 4748.545 | 1015.2664 | 4748.545 | 1015.2664
1385 | 4784.9656 | 1872.125 | 4784.9656 | 1872.125
1386 | 4784.507 | 2108.8114 | 4784.507 | 2108.8114
1387 | 5075.0382 | 2159.2609 | 5075.0382 | 2159.2609
1388 | 5684.084 | 1995.5861 | 5684.084 | 1995.5861
1389 | 6094.9886 | 1880.6082 | 6094.9886 | 1880.6082
1390 | 6422.0264 | 1699.5048 | 6422.0264 | 1699.5048
1391 | 6953.2177 | 1621.134 | 6953.2177 | 1621.134
1392 | 6865.429 | 1492.9229 | 6865.429 | 1492.9229
1393 | 6535.7178 | 1385.7652 | 6535.7178 | 1385.7652
1394 | 6530.3606 | 1433.3188 | 6530.3606 | 1433.3188
1395 | 6570.9352 | 1435.7486 | 6570.9352 | 1435.7486
1396 | 6665.6506 | 1648.0109 | 6665.6506 | 1648.0109
1397 | 6786.9113 | 1866.5081 | 6786.9113 | 1866.5081
1398 | 6692.9274 | 1775.8022 | 6692.9274 | 1775.8022
1399 | 6354.9147 | 1655.1985 | 6354.9147 | 1655.1985
1400 | 6345.8114 | 1526.0031 | 6345.8114 | 1526.0031
1401 | 6272.6196 | 1358.2551 | 6272.6196 | 1358.2551
1402 | 5996.6859 | 1000.3124 | 5996.6859 | 1000.3124
1403 | 5577.4888 | 732.7296 | 5577.4888 | 732.7296
1404 | 5226.4702 | 667.1057 | 5226.4702 | 667.1057
1405 | 4976.5697 | 597.8614 | 4976.5697 | 597.8614
1406 | 4831.5435 | 616.0791 | 4831.5435 | 616.0791
1407 | 4751.3596 | 668.1562 | 4751.3596 | 668.1562
1408 | 4749.6616 | 964.2467 | 4749.6616 | 964.2467
1409 | 4831.8159 | 1809.4848 | 4831.8159 | 1809.4848
1410 | 4777.4082 | 2035.9305 | 4777.4082 | 2035.9305
1411 | 4990.5316 | 2080.7998 | 4990.5316 | 2080.7998
1412 | 5451.1319 | 1913.9668 | 5451.1319 | 1913.9668
1413 | 5905.8376 | 1804.3546 | 5905.8376 | 1804.3546
1414 | 6293.0541 | 1638.2138 | 6293.0541 | 1638.2138
1415 | 6775.9733 | 1574.6521 | 6775.9733 | 1574.6521
1416 | 6659.8523 | 1445.3065 | 6659.8523 | 1445.3065
1417 | 6353.4218 | 1332.2006 | 6353.4218 | 1332.2006
1418 | 6241.8793 | 1370.4333 | 6241.8793 | 1370.4333
1419 | 6292.5923 | 1347.9973 | 6292.5923 | 1347.9973
1420 | 6328.3947 | 1525.0915 | 6328.3947 | 1525.0915
1421 | 6452.9629 | 1711.6401 | 6452.9629 | 1711.6401
1422 | 6323.6121 | 1600.79 | 6323.6121 | 1600.79
1423 | 6152.2719 | 1475.4952 | 6152.2719 | 1475.4952
1424 | 6234.5071 | 1349.4272 | 6234.5071 | 1349.4272
1425 | 6206.9446 | 1193.4837 | 6206.9446 | 1193.4837
1426 | 5943.4475 | 860.4069 | 5943.4475 | 860.4069
1427 | 5564.5779 | 626.1217 | 5564.5779 | 626.1217
1428 | 5226.2574 | 583.3402 | 5226.2574 | 583.3402
1429 | 5001.7472 | 528.3226 | 5001.7472 | 528.3226
1430 | 4865.2117 | 555.7079 | 4865.2117 | 555.7079
1431 | 4782.0081 | 611.127 | 4782.0081 | 611.127
1432 | 4796.5491 | 911.3261 | 4796.5491 | 911.3261
1433 | 4821.8066 | 1758.2505 | 4821.8066 | 1758.2505
1434 | 4749.7413 | 1992.484 | 4749.7413 | 1992.484
1435 | 4960.6464 | 2050.1083 | 4960.6464 | 2050.1083
1436 | 5389.6181 | 1892.3816 | 5389.6181 | 1892.3816
1437 | 5802.2072 | 1783.3213 | 5802.2072 | 1783.3213
1438 | 6243.3443 | 1607.2769 | 6243.3443 | 1607.2769
1439 | 6744.5537 | 1525.5947 | 6744.5537 | 1525.5947
1440 | 6646.1634 | 1377.8527 | 6646.1634 | 1377.8527
1441 | 6320.0925 | 1241.0459 | 6320.0925 | 1241.0459
1442 | 6285.3317 | 1259.9929 | 6285.3317 | 1259.9929
1443 | 6318.4095 | 1233.0497 | 6318.4095 | 1233.0497
1444 | 6321.1679 | 1419.3422 | 6321.1679 | 1419.3422
1445 | 6428.5787 | 1632.1365 | 6428.5787 | 1632.1365
1446 | 6333.8823 | 1560.0417 | 6333.8823 | 1560.0417
1447 | 6199.3291 | 1476.2924 | 6199.3291 | 1476.2924
1448 | 6327.9786 | 1384.5032 | 6327.9786 | 1384.5032
1449 | 6281.1899 | 1245.5765 | 6281.1899 | 1245.5765
1450 | 5949.2276 | 910.0468 | 5949.2276 | 910.0468
1451 | 5585.5771 | 660.9831 | 5585.5771 | 660.9831
1452 | 5250.5622 | 1683.9689 | 5250.5622 | 1683.9689
1453 | 4998.4695 | 1670.2125 | 4998.4695 | 1670.2125
1454 | 4823.4745 | 1659.4076 | 4823.4745 | 1659.4076
1455 | 4761.3497 | 1766.0477 | 4761.3497 | 1766.0477
1456 | 4781.0841 | 2075.9067 | 4781.0841 | 2075.9067
1457 | 4803.1624 | 2957.1309 | 4803.1624 | 2957.1309
1458 | 4771.5028 | 3229.5822 | 4771.5028 | 3229.5822
1459 | 4996.2505 | 3329.7648 | 4996.2505 | 3329.7648
1460 | 5428.666 | 3223.2123 | 5428.666 | 3223.2123
1461 | 5858.5088 | 3186.7305 | 5858.5088 | 3186.7305
1462 | 6262.8673 | 3013.7196 | 6262.8673 | 3013.7196
1463 | 6762.1529 | 2875.6766 | 6762.1529 | 2875.6766
1464 | 6671.2558 | 2771.4536 | 6671.2558 | 2771.4536
1465 | 6357.8524 | 2618.7891 | 6357.8524 | 2618.7891
1466 | 6248.8666 | 2538.7403 | 6248.8666 | 2538.7403
1467 | 6263.976 | 2474.785 | 6263.976 | 2474.785
1468 | 6337.4406 | 2694.8823 | 6337.4406 | 2694.8823
1469 | 6469.1558 | 2898.7448 | 6469.1558 | 2898.7448
1470 | 6384.4157 | 2839.7169 | 6384.4157 | 2839.7169
1471 | 6317.3005 | 2773.6997 | 6317.3005 | 2773.6997
1472 | 6386.6117 | 2679.2044 | 6386.6117 | 2679.2044
1473 | 6284.6002 | 2574.8354 | 6284.6002 | 2574.8354
1474 | 5957.2198 | 2307.5749 | 5957.2198 | 2307.5749
1475 | 5560.2655 | 2073.3556 | 5560.2655 | 2073.3556
1476 | 5232.0904 | 2092.2214 | 5232.0904 | 2092.2214
1477 | 4970.8901 | 2082.3772 | 4970.8901 | 2082.3772
1478 | 4835.7211 | 2070.6518 | 4835.7211 | 2070.6518
1479 | 4754.023 | 2175.1057 | 4754.023 | 2175.1057
1480 | 4779.566 | 2473.6882 | 4779.566 | 2473.6882
1481 | 4844.1266 | 3331.324 | 4844.1266 | 3331.324
1482 | 4828.0141 | 3575.1239 | 4828.0141 | 3575.1239
1483 | 5180.8662 | 3638.2555 | 5180.8662 | 3638.2555
1484 | 5806.6952 | 3487.5178 | 5806.6952 | 3487.5178
1485 | 6259.2056 | 3431.3598 | 6259.2056 | 3431.3598
1486 | 6642.2098 | 3229.5825 | 6642.2098 | 3229.5825
1487 | 7225.8774 | 3051.8419 | 7225.8774 | 3051.8419
1488 | 7119.9232 | 2933.5809 | 7119.9232 | 2933.5809
1489 | 6621.9338 | 2783.5629 | 6621.9338 | 2783.5629
1490 | 6542.9816 | 2715.3658 | 6542.9816 | 2715.3658
1491 | 6606.5789 | 2668.3252 | 6606.5789 | 2668.3252
1492 | 6678.9489 | 2876.3406 | 6678.9489 | 2876.3406
1493 | 6781.4014 | 3039.8151 | 6781.4014 | 3039.8151
1494 | 6652.0076 | 2911.863 | 6652.0076 | 2911.863
1495 | 6475.4615 | 2766.1054 | 6475.4615 | 2766.1054
1496 | 6547.4076 | 2593.0203 | 6547.4076 | 2593.0203
1497 | 6428.2975 | 2438.4827 | 6428.2975 | 2438.4827
1498 | 6083.0718 | 2174.5591 | 6083.0718 | 2174.5591
1499 | 5599.6041 | 1984.0647 | 5599.6041 | 1984.0647
1500 | 5241.6388 | 1982.679 | 5241.6388 | 1982.679
1501 | 4965.2243 | 1974.3306 | 4965.2243 | 1974.3306
1502 | 4838.4573 | 1998.3906 | 4838.4573 | 1998.3906
1503 | 4770.8647 | 2193.286 | 4770.8647 | 2193.286
1504 | 4803.4689 | 2601.9863 | 4803.4689 | 2601.9863
1505 | 4854.7588 | 3530.5025 | 4854.7588 | 3530.5025
1506 | 4903.3657 | 3785.4637 | 4903.3657 | 3785.4637
1507 | 5298.2078 | 3846.6392 | 5298.2078 | 3846.6392
1508 | 6056.9585 | 3691.8742 | 6056.9585 | 3691.8742
1509 | 6486.0659 | 3596.5939 | 6486.0659 | 3596.5939
1510 | 6841.1057 | 3331.0703 | 6841.1057 | 3331.0703
1511 | 7409.7119 | 3128.1304 | 7409.7119 | 3128.1304
1512 | 7196.4574 | 2997.3273 | 7196.4574 | 2997.3273
1513 | 6739.4076 | 2839.2546 | 6739.4076 | 2839.2546
1514 | 6710.0124 | 2766.8001 | 6710.0124 | 2766.8001
1515 | 6749.5296 | 2693.1793 | 6749.5296 | 2693.1793
1516 | 6820.3587 | 2885.776 | 6820.3587 | 2885.776
1517 | 6939.0184 | 3059.0311 | 6939.0184 | 3059.0311
1518 | 6874.5616 | 2965.3685 | 6874.5616 | 2965.3685
1519 | 6726.3807 | 2870.1246 | 6726.3807 | 2870.1246
1520 | 6728.8515 | 2743.2959 | 6728.8515 | 2743.2959
1521 | 6563.0767 | 2607.514 | 6563.0767 | 2607.514
1522 | 6158.3782 | 2310.5666 | 6158.3782 | 2310.5666
1523 | 5666.6722 | 2037.3401 | 5666.6722 | 2037.3401
1524 | 5252.4219 | 2023.7574 | 5252.4219 | 2023.7574
1525 | 4979.886 | 2000.5656 | 4979.886 | 2000.5656
1526 | 4841.9477 | 1976.9884 | 4841.9477 | 1976.9884
1527 | 4765.2891 | 2078.6808 | 4765.2891 | 2078.6808
1528 | 4803.1143 | 2373.4662 | 4803.1143 | 2373.4662
1529 | 4905.1178 | 3232.3677 | 4905.1178 | 3232.3677
1530 | 4986.6617 | 3487.9043 | 4986.6617 | 3487.9043
1531 | 5394.7092 | 3568.871 | 5394.7092 | 3568.871
1532 | 6208.6007 | 3430.3302 | 6208.6007 | 3430.3302
1533 | 6738.0121 | 3386.2541 | 6738.0121 | 3386.2541
1534 | 7042.5493 | 3229.8126 | 7042.5493 | 3229.8126
1535 | 7650.4389 | 3093.1504 | 7650.4389 | 3093.1504
1536 | 7437.303 | 2991.574 | 7437.303 | 2991.574
1537 | 6972.8658 | 2847.7695 | 6972.8658 | 2847.7695
1538 | 6883.6291 | 2784.7503 | 6883.6291 | 2784.7503
1539 | 6966.0037 | 2718.0335 | 6966.0037 | 2718.0335
1540 | 7022.4396 | 2901.54 | 7022.4396 | 2901.54
1541 | 7064.6865 | 3042.8068 | 7064.6865 | 3042.8068
1542 | 6981.9316 | 2914.6246 | 6981.9316 | 2914.6246
1543 | 6781.5462 | 2777.9571 | 6781.5462 | 2777.9571
1544 | 6799.1197 | 2621.2114 | 6799.1197 | 2621.2114
1545 | 6590.4238 | 2478.1803 | 6590.4238 | 2478.1803
1546 | 6280.1913 | 2225.188 | 6280.1913 | 2225.188
1547 | 5797.3858 | 2064.3805 | 5797.3858 | 2064.3805
1548 | 5438.1115 | 2055.5155 | 5438.1115 | 2055.5155
1549 | 5167.0696 | 2011.0366 | 5167.0696 | 2011.0366
1550 | 5001.6961 | 1978.7144 | 5001.6961 | 1978.7144
1551 | 4930.0945 | 2090.1873 | 4930.0945 | 2090.1873
1552 | 4957.9464 | 2402.8079 | 4957.9464 | 2402.8079
1553 | 5029.6703 | 3273.9063 | 5029.6703 | 3273.9063
1554 | 5056.7976 | 3553.2615 | 5056.7976 | 3553.2615
1555 | 5374.0129 | 3652.6387 | 5374.0129 | 3652.6387
1556 | 5987.1873 | 3538.0315 | 5987.1873 | 3538.0315
1557 | 6467.7842 | 3513.8618 | 6467.7842 | 3513.8618
1558 | 6771.4015 | 3329.2292 | 6771.4015 | 3329.2292
1559 | 7306.2066 | 3137.7959 | 7306.2066 | 3137.7959
1560 | 7236.9123 | 2943.0163 | 7236.9123 | 2943.0163
1561 | 6828.861 | 2612.1153 | 6828.861 | 2612.1153
1562 | 6757.1697 | 2464.0627 | 6757.1697 | 2464.0627
1563 | 6801.2089 | 2368.9247 | 6801.2089 | 2368.9247
1564 | 6819.5282 | 2565.5486 | 6819.5282 | 2565.5486
1565 | 6880.2079 | 2729.3683 | 6880.2079 | 2729.3683
1566 | 6827.3989 | 2640.4234 | 6827.3989 | 2640.4234
1567 | 6662.6607 | 2542.5331 | 6662.6607 | 2542.5331
1568 | 6708.0517 | 2400.6308 | 6708.0517 | 2400.6308
1569 | 6507.8118 | 2254.1478 | 6507.8118 | 2254.1478
1570 | 6216.1501 | 1988.268 | 6216.1501 | 1988.268
1571 | 5822.6742 | 1793.056 | 5822.6742 | 1793.056
1572 | 5465.4158 | 1858.6383 | 5465.4158 | 1858.6383
1573 | 5187.4059 | 1941.9972 | 5187.4059 | 1941.9972
1574 | 5042.1783 | 2026.0063 | 5042.1783 | 2026.0063
1575 | 4937.3006 | 2215.3786 | 4937.3006 | 2215.3786
1576 | 4954.3713 | 2582.6553 | 4954.3713 | 2582.6553
1577 | 5018.7726 | 3495.5225 | 5018.7726 | 3495.5225
1578 | 4965.0337 | 3757.6179 | 4965.0337 | 3757.6179
1579 | 5221.6724 | 3821.2097 | 5221.6724 | 3821.2097
1580 | 5726.9546 | 3688.077 | 5726.9546 | 3688.077
1581 | 6189.011 | 3619.4919 | 6189.011 | 3619.4919
1582 | 6487.7632 | 3324.9718 | 6487.7632 | 3324.9718
1583 | 6918.9562 | 3002.4788 | 6918.9562 | 3002.4788
1584 | 6803.8053 | 2765.125 | 6803.8053 | 2765.125
1585 | 6558.9323 | 2442.6238 | 6558.9323 | 2442.6238
1586 | 6427.4015 | 2331.8524 | 6427.4015 | 2331.8524
1587 | 6443.3775 | 2301.6114 | 6443.3775 | 2301.6114
1588 | 6480.7072 | 2550.2449 | 6480.7072 | 2550.2449
1589 | 6603.3026 | 2770.4467 | 6603.3026 | 2770.4467
1590 | 6498.1342 | 2708.5422 | 6498.1342 | 2708.5422
1591 | 6421.6924 | 2626.8761 | 6421.6924 | 2626.8761
1592 | 6578.7738 | 2517.0771 | 6578.7738 | 2517.0771
1593 | 6469.6014 | 2406.9548 | 6469.6014 | 2406.9548
1594 | 6129.6927 | 2155.6884 | 6129.6927 | 2155.6884
1595 | 5724.6782 | 1991.0837 | 5724.6782 | 1991.0837
1596 | 5389.9038 | 2021.1109 | 5389.9038 | 2021.1109
1597 | 5166.7446 | 2021.9678 | 5166.7446 | 2021.9678
1598 | 5013.2866 | 2019.4476 | 5013.2866 | 2019.4476
1599 | 4963.7827 | 2128.274 | 4963.7827 | 2128.274
1600 | 4969.9284 | 2426.6264 | 4969.9284 | 2426.6264
1601 | 5037.4732 | 3279.5446 | 5037.4732 | 3279.5446
1602 | 4984.7565 | 3508.8462 | 4984.7565 | 3508.8462
1603 | 5180.1617 | 3593.495 | 5180.1617 | 3593.495
1604 | 5574.5773 | 3490.7396 | 5574.5773 | 3490.7396
1605 | 5982.2303 | 3484.6351 | 5982.2303 | 3484.6351
1606 | 6350.1236 | 3332.2209 | 6350.1236 | 3332.2209
1607 | 6847.169 | 3158.6227 | 6847.169 | 3158.6227
1608 | 6753.6996 | 3012.4008 | 6753.6996 | 3012.4008
1609 | 6474.6386 | 2839.5998 | 6474.6386 | 2839.5998
1610 | 6389.9373 | 2762.0824 | 6389.9373 | 2762.0824
1611 | 6428.6644 | 2652.9064 | 6428.6644 | 2652.9064
1612 | 6521.6387 | 2812.4792 | 6521.6387 | 2812.4792
1613 | 6666.1842 | 2975.3784 | 6666.1842 | 2975.3784
1614 | 6509.8015 | 2885.3979 | 6509.8015 | 2885.3979
1615 | 6454.5992 | 2797.1731 | 6454.5992 | 2797.1731
1616 | 6621.7845 | 2688.2946 | 6621.7845 | 2688.2946
1617 | 6459.2556 | 2587.3775 | 6459.2556 | 2587.3775
1618 | 6169.6691 | 2348.8834 | 6169.6691 | 2348.8834
1619 | 5725.3859 | 2188.6512 | 5725.3859 | 2188.6512
1620 | 5338.8399 | 2232.026 | 5338.8399 | 2232.026
1621 | 5129.6858 | 2228.3953 | 5129.6858 | 2228.3953
1622 | 4979.9949 | 2234.5051 | 4979.9949 | 2234.5051
1623 | 4926.7275 | 2358.9804 | 4926.7275 | 2358.9804
1624 | 4952.8245 | 2673.5571 | 4952.8245 | 2673.5571
1625 | 5039.8577 | 3547.6472 | 5039.8577 | 3547.6472
1626 | 5041.6352 | 3805.7153 | 5041.6352 | 3805.7153
1627 | 5404.6788 | 3880.5835 | 5404.6788 | 3880.5835
1628 | 5971.3096 | 3744.229 | 5971.3096 | 3744.229
1629 | 6309.897 | 3704.0651 | 6309.897 | 3704.0651
1630 | 6679.4694 | 3496.4195 | 6679.4694 | 3496.4195
1631 | 7207.05 | 3273.6882 | 7207.05 | 3273.6882
1632 | 7093.4645 | 3138.7428 | 7093.4645 | 3138.7428
1633 | 6637.4349 | 2972.3854 | 6637.4349 | 2972.3854
1634 | 6581.7589 | 2901.772 | 6581.7589 | 2901.772
1635 | 6588.6316 | 2825.5047 | 6588.6316 | 2825.5047
1636 | 6684.7896 | 3023.6245 | 6684.7896 | 3023.6245
1637 | 6843.757 | 3174.2117 | 6843.757 | 3174.2117
1638 | 6742.4062 | 3058.8017 | 6742.4062 | 3058.8017
1639 | 6700.3036 | 2940.6598 | 6700.3036 | 2940.6598
1640 | 6752.5686 | 2805.7765 | 6752.5686 | 2805.7765
1641 | 6521.1188 | 2687.4845 | 6521.1188 | 2687.4845
1642 | 6216.0272 | 2446.574 | 6216.0272 | 2446.574
1643 | 5724.8661 | 2274.9504 | 5724.8661 | 2274.9504
1644 | 5322.549 | 2294.9668 | 5322.549 | 2294.9668
1645 | 5096.5286 | 2298.5853 | 5096.5286 | 2298.5853
1646 | 4948.0322 | 2317.2372 | 4948.0322 | 2317.2372
1647 | 4895.3275 | 2435.7291 | 4895.3275 | 2435.7291
1648 | 4947.568 | 2739.1444 | 4947.568 | 2739.1444
1649 | 5088.4759 | 3609.6676 | 5088.4759 | 3609.6676
1650 | 5135.4244 | 3855.3085 | 5135.4244 | 3855.3085
1651 | 5551.6526 | 3909.2348 | 5551.6526 | 3909.2348
1652 | 6315.6489 | 3751.0178 | 6315.6489 | 3751.0178
1653 | 6754.8038 | 3681.2821 | 6754.8038 | 3681.2821
1654 | 7142.1253 | 3485.7184 | 7142.1253 | 3485.7184
1655 | 7676.6011 | 3276.3348 | 7676.6011 | 3276.3348
1656 | 7466.3029 | 3082.7059 | 7466.3029 | 3082.7059
1657 | 6914.0341 | 2894.9463 | 6914.0341 | 2894.9463
1658 | 6848.4706 | 2821.6864 | 6848.4706 | 2821.6864
1659 | 6921.621 | 2749.5615 | 6921.621 | 2749.5615
1660 | 6926.3379 | 2957.4618 | 6926.3379 | 2957.4618
1661 | 7085.1328 | 3125.654 | 7085.1328 | 3125.654
1662 | 7019.0748 | 3031.5311 | 7019.0748 | 3031.5311
1663 | 6906.7669 | 2934.7914 | 6906.7669 | 2934.7914
1664 | 6916.4975 | 2802.3245 | 6916.4975 | 2802.3245
1665 | 6693.9423 | 2681.8463 | 6693.9423 | 2681.8463
1666 | 6339.5561 | 2450.2561 | 6339.5561 | 2450.2561
1667 | 5817.6374 | 2288.4131 | 5817.6374 | 2288.4131
1668 | 5401.9017 | 2289.0985 | 5401.9017 | 2289.0985
1669 | 5167.8079 | 2264.0656 | 5167.8079 | 2264.0656
1670 | 5025.3399 | 2239.7981 | 5025.3399 | 2239.7981
1671 | 4989.3973 | 2329.6387 | 4989.3973 | 2329.6387
1672 | 5012.7804 | 2624.8843 | 5012.7804 | 2624.8843
1673 | 5126.2732 | 3486.7776 | 5126.2732 | 3486.7776
1674 | 5159.336 | 3728.7364 | 5159.336 | 3728.7364
1675 | 5568.7791 | 3777.2546 | 5568.7791 | 3777.2546
1676 | 6319.2392 | 3626.632 | 6319.2392 | 3626.632
1677 | 6763.7607 | 3579.334 | 6763.7607 | 3579.334
1678 | 7032.6741 | 3417.0242 | 7032.6741 | 3417.0242
1679 | 7633.1646 | 3242.5055 | 7633.1646 | 3242.5055
1680 | 7368.4215 | 3096.1685 | 7368.4215 | 3096.1685
1681 | 6919.3668 | 2920.606 | 6919.3668 | 2920.606
1682 | 6952.9636 | 2849.7624 | 6952.9636 | 2849.7624
1683 | 7051.0801 | 2791.4453 | 7051.0801 | 2791.4453
1684 | 7061.5743 | 2983.6967 | 7061.5743 | 2983.6967
1685 | 7137.3757 | 3150.8534 | 7137.3757 | 3150.8534
1686 | 7065.3341 | 3046.2595 | 7065.3341 | 3046.2595
1687 | 6978.8014 | 2935.2517 | 6978.8014 | 2935.2517
1688 | 7015.8683 | 2801.2889 | 7015.8683 | 2801.2889
1689 | 6751.3902 | 2675.0575 | 6751.3902 | 2675.0575
1690 | 6365.9684 | 2398.0164 | 6365.9684 | 2398.0164
1691 | 5865.1759 | 2161.841 | 5865.1759 | 2161.841
1692 | 5466.188 | 2162.2963 | 5466.188 | 2162.2963
1693 | 5214.4702 | 2137.3785 | 5214.4702 | 2137.3785
1694 | 5074.1822 | 2116.1026 | 5074.1822 | 2116.1026
1695 | 5035.0234 | 2223.6633 | 5035.0234 | 2223.6633
1696 | 5076.2953 | 2524.7773 | 5076.2953 | 2524.7773
1697 | 5203.5386 | 3386.2103 | 5203.5386 | 3386.2103
1698 | 5290.7617 | 3623.1063 | 5290.7617 | 3623.1063
1699 | 5695.4893 | 3669.7834 | 5695.4893 | 3669.7834
1700 | 6406.5114 | 3497.6435 | 6406.5114 | 3497.6435
1701 | 6895.1051 | 3425.0312 | 6895.1051 | 3425.0312
1702 | 7195.7898 | 3231.6537 | 7195.7898 | 3231.6537
1703 | 7680.946 | 3073.9345 | 7680.946 | 3073.9345
1704 | 7450.2983 | 2970.517 | 7450.2983 | 2970.517
1705 | 7005.9908 | 2829.8193 | 7005.9908 | 2829.8193
1706 | 6928.1565 | 2778.882 | 6928.1565 | 2778.882
1707 | 6965.9717 | 2733.9125 | 6965.9717 | 2733.9125
1708 | 6959.0287 | 2957.4618 | 6959.0287 | 2957.4618
1709 | 7067.6187 | 3149.4726 | 7067.6187 | 3149.4726
1710 | 7002.8485 | 3058.2263 | 7002.8485 | 3058.2263
1711 | 7023.6669 | 2961.0264 | 7023.6669 | 2961.0264
1712 | 6991.0782 | 2833.3922 | 6991.0782 | 2833.3922
1713 | 6724.7651 | 2700.1417 | 6724.7651 | 2700.1417
1714 | 6407.893 | 2439.2098 | 6407.893 | 2439.2098
1715 | 5949.1689 | 2248.2552 | 5949.1689 | 2248.2552
1716 | 5558.621 | 2226.9631 | 5558.621 | 2226.9631
1717 | 5288.916 | 2193.5305 | 5288.916 | 2193.5305
1718 | 5126.4451 | 2175.4765 | 5126.4451 | 2175.4765
1719 | 5077.9231 | 2292.2424 | 5077.9231 | 2292.2424
1720 | 5126.7574 | 2600.8356 | 5126.7574 | 2600.8356
1721 | 5248.5543 | 3453.1784 | 5248.5543 | 3453.1784
1722 | 5288.1471 | 3689.8443 | 5288.1471 | 3689.8443
1723 | 5663.1387 | 3748.9485 | 5663.1387 | 3748.9485
1724 | 6255.1829 | 3607.1859 | 6255.1829 | 3607.1859
1725 | 6658.5648 | 3564.3755 | 6658.5648 | 3564.3755
1726 | 6952.075 | 3409.4299 | 6952.075 | 3409.4299
1727 | 7541.7702 | 3247.1081 | 7541.7702 | 3247.1081
1728 | 7354.7086 | 3102.0369 | 7354.7086 | 3102.0369
1729 | 6957.3874 | 2894.9463 | 6957.3874 | 2894.9463
1730 | 6874.6482 | 2793.4953 | 6874.6482 | 2793.4953
1731 | 6863.4675 | 2726.5483 | 6863.4675 | 2726.5483
1732 | 6875.7081 | 2937.2103 | 6875.7081 | 2937.2103
1733 | 7061.5875 | 3119.3254 | 7061.5875 | 3119.3254
1734 | 6985.7427 | 3035.2132 | 6985.7427 | 3035.2132
1735 | 7021.8628 | 2952.6266 | 7021.8628 | 2952.6266
1736 | 6962.0586 | 2831.4361 | 6962.0586 | 2831.4361
1737 | 6695.4727 | 2723.0398 | 6695.4727 | 2723.0398
1738 | 6393.7685 | 2470.6227 | 6393.7685 | 2470.6227
1739 | 5959.5475 | 2231.9159 | 5959.5475 | 2231.9159
1740 | 5608.9448 | 2226.848 | 5608.9448 | 2226.848
1741 | 5353.9352 | 2221.7215 | 5353.9352 | 2221.7215
1742 | 5194.0963 | 2216.5549 | 5194.0963 | 2216.5549
1743 | 5138.6129 | 2303.864 | 5138.6129 | 2303.864
1744 | 5155.8866 | 2544.2234 | 5155.8866 | 2544.2234
1745 | 5277.8235 | 3336.3869 | 5277.8235 | 3336.3869
1746 | 5277.8355 | 3534.0455 | 5277.8355 | 3534.0455
1747 | 5432.0204 | 3560.4712 | 5432.0204 | 3560.4712
1748 | 5944.1156 | 3368.0798 | 5944.1156 | 3368.0798
1749 | 6392.3723 | 3289.9442 | 6392.3723 | 3289.9442
1750 | 6688.8628 | 3120.1552 | 6688.8628 | 3120.1552
1751 | 7259.8434 | 2988.3257 | 7259.8434 | 2988.3257
1752 | 7201.2161 | 2909.4172 | 7201.2161 | 2909.4172
1753 | 6851.109 | 2809.2225 | 6851.109 | 2809.2225
1754 | 6754.6876 | 2770.022 | 6754.6876 | 2770.022
1755 | 6762.1602 | 2703.19 | 6762.1602 | 2703.19
1756 | 6804.6453 | 2889.4581 | 6804.6453 | 2889.4581
1757 | 6956.0453 | 3061.6776 | 6956.0453 | 3061.6776
1758 | 6866.9685 | 2957.1988 | 6866.9685 | 2957.1988
1759 | 6876.8357 | 2861.2646 | 6876.8357 | 2861.2646
1760 | 6837.0102 | 2744.5616 | 6837.0102 | 2744.5616
1761 | 6634.33 | 2636.1653 | 6634.33 | 2636.1653
1762 | 6305.0848 | 2422.7555 | 6305.0848 | 2422.7555
1763 | 5906.2157 | 2247.5648 | 5906.2157 | 2247.5648
1764 | 5507.0668 | 2267.236 | 5507.0668 | 2267.236
1765 | 5272.3511 | 2303.1879 | 5272.3511 | 2303.1879
1766 | 5129.7514 | 2357.7403 | 5129.7514 | 2357.7403
1767 | 5088.517 | 2493.3769 | 5088.517 | 2493.3769
1768 | 5087.5756 | 2807.4933 | 5087.5756 | 2807.4933
1769 | 5175.9532 | 3681.9287 | 5175.9532 | 3681.9287
1770 | 5218.0149 | 3932.1723 | 5218.0149 | 3932.1723
1771 | 5460.2531 | 3995.8791 | 5460.2531 | 3995.8791
1772 | 5910.8721 | 3842.4949 | 5910.8721 | 3842.4949
1773 | 6337.0283 | 3803.1365 | 6337.0283 | 3803.1365
1774 | 6749.2787 | 3643.2431 | 6749.2787 | 3643.2431
1775 | 7239.83 | 3423.3885 | 7239.83 | 3423.3885
1776 | 7173.8752 | 3189.6017 | 7173.8752 | 3189.6017
1777 | 6852.2977 | 2944.1944 | 6852.2977 | 2944.1944
1778 | 6806.598 | 2754.3731 | 6806.598 | 2754.3731
1779 | 6886.0836 | 2629.2029 | 6886.0836 | 2629.2029
1780 | 6985.6192 | 2800.9727 | 6985.6192 | 2800.9727
1781 | 7043.7614 | 2957.8885 | 7043.7614 | 2957.8885
1782 | 6977.5973 | 2857.0918 | 6977.5973 | 2857.0918
1783 | 6981.2238 | 2759.5466 | 6981.2238 | 2759.5466
1784 | 6875.331 | 2645.9505 | 6875.331 | 2645.9505
1785 | 6636.1756 | 2565.4 | 6636.1756 | 2565.4
1786 | 6299.2059 | 2496.5125 | 6299.2059 | 2496.5125
1787 | 5848.8987 | 2395.7692 | 5848.8987 | 2395.7692
1788 | 5499.5249 | 2417.3966 | 5499.5249 | 2417.3966
1789 | 5274.33 | 2416.8727 | 5274.33 | 2416.8727
1790 | 5102.7363 | 2422.6372 | 5102.7363 | 2422.6372
1791 | 5031.3918 | 2554.4767 | 5031.3918 | 2554.4767
1792 | 5083.954 | 2879.6394 | 5083.954 | 2879.6394
1793 | 5183.0939 | 3751.5433 | 5183.0939 | 3751.5433
1794 | 5269.4254 | 4003.743 | 5269.4254 | 4003.743
1795 | 5574.785 | 4071.8224 | 5574.785 | 4071.8224
1796 | 6149.9464 | 3921.7751 | 6149.9464 | 3921.7751
1797 | 6508.7153 | 3851.5791 | 6508.7153 | 3851.5791
1798 | 6883.2992 | 3630.4708 | 6883.2992 | 3630.4708
1799 | 7439.4694 | 3292.3289 | 7439.4694 | 3292.3289
1800 | 7284.6259 | 3053.2491 | 7284.6259 | 3053.2491
1801 | 6985.5494 | 2726.3754 | 6985.5494 | 2726.3754
1802 | 6877.8285 | 2601.2208 | 6877.8285 | 2601.2208
1803 | 6974.8965 | 2518.74 | 6974.8965 | 2518.74
1804 | 6965.6606 | 2702.9369 | 6965.6606 | 2702.9369
1805 | 7095.9504 | 2866.7566 | 7095.9504 | 2866.7566
1806 | 7101.3934 | 2764.464 | 7101.3934 | 2764.464
1807 | 7127.7191 | 2659.4396 | 7127.7191 | 2659.4396
1808 | 7045.2288 | 2531.5753 | 7045.2288 | 2531.5753
1809 | 6790.4113 | 2437.217 | 6790.4113 | 2437.217
1810 | 6443.6722 | 2266.2664 | 6443.6722 | 2266.2664
1811 | 5926.7543 | 2104.8835 | 5926.7543 | 2104.8835
1812 | 5545.9726 | 2144.1159 | 5545.9726 | 2144.1159
1813 | 5294.429 | 2180.0678 | 5294.429 | 2180.0678
1814 | 5125.9111 | 2211.7221 | 5125.9111 | 2211.7221
1815 | 5097.8333 | 2337.233 | 5097.8333 | 2337.233
1816 | 5137.8071 | 2650.659 | 5137.8071 | 2650.659
1817 | 5264.4744 | 3509.6756 | 5264.4744 | 3509.6756
1818 | 5357.3086 | 3765.4423 | 5357.3086 | 3765.4423
1819 | 5832.5518 | 3845.7186 | 5832.5518 | 3845.7186
1820 | 6557.6068 | 3719.9501 | 6557.6068 | 3719.9501
1821 | 7009.6676 | 3687.6107 | 7009.6676 | 3687.6107
1822 | 7341.6629 | 3517.1313 | 7341.6629 | 3517.1313
1823 | 7900.6135 | 3233.7605 | 7900.6135 | 3233.7605
1824 | 7710.9908 | 3019.5349 | 7710.9908 | 3019.5349
1825 | 7240.9012 | 2729.8273 | 7240.9012 | 2729.8273
1826 | 7170.2797 | 2574.7558 | 7170.2797 | 2574.7558
1827 | 7271.1328 | 2490.664 | 7271.1328 | 2490.664
1828 | 7306.1954 | 2669.2227 | 7306.1954 | 2669.2227
1829 | 7481.9131 | 2827.8644 | 7481.9131 | 2827.8644
1830 | 7432.8082 | 2727.6431 | 7432.8082 | 2727.6431
1831 | 7365.8867 | 2638.958 | 7365.8867 | 2638.958
1832 | 7283.7849 | 2544.9229 | 7283.7849 | 2544.9229
1833 | 6957.4738 | 2509.8234 | 6957.4738 | 2509.8234
1834 | 6494.6172 | 2389.2714 | 6494.6172 | 2389.2714
1835 | 5966.5003 | 2224.7818 | 5966.5003 | 2224.7818
1836 | 5599.0272 | 2277.0166 | 5599.0272 | 2277.0166
1837 | 5325.6694 | 2308.7111 | 5325.6694 | 2308.7111
1838 | 5174.769 | 2325.9822 | 5174.769 | 2325.9822
1839 | 5085.9061 | 2462.6544 | 5085.9061 | 2462.6544
1840 | 5148.5576 | 2778.9571 | 5148.5576 | 2778.9571
1841 | 5280.3029 | 3638.4339 | 5280.3029 | 3638.4339
1842 | 5392.9572 | 3880.3928 | 5392.9572 | 3880.3928
1843 | 5828.7565 | 3925.344 | 5828.7565 | 3925.344
1844 | 6563.6306 | 3761.834 | 6563.6306 | 3761.834
1845 | 6983.5602 | 3687.4956 | 6983.5602 | 3687.4956
1846 | 7305.4466 | 3496.8797 | 7305.4466 | 3496.8797
1847 | 7836.8135 | 3250.6751 | 7836.8135 | 3250.6751
1848 | 7694.2912 | 3054.1696 | 7694.2912 | 3054.1696
1849 | 7209.4609 | 2837.7588 | 7209.4609 | 2837.7588
1850 | 7147.2179 | 2707.4263 | 7147.2179 | 2707.4263
1851 | 7195.4346 | 2593.0723 | 7195.4346 | 2593.0723
1852 | 7225.7396 | 2762.886 | 7225.7396 | 2762.886
1853 | 7367.9149 | 2919.8018 | 7367.9149 | 2919.8018
1854 | 7396.7468 | 2845.0099 | 7396.7468 | 2845.0099
1855 | 7422.2157 | 2768.4067 | 7422.2157 | 2768.4067
1856 | 7273.7107 | 2664.361 | 7273.7107 | 2664.361
1857 | 6971.9463 | 2592.9007 | 6971.9463 | 2592.9007
1858 | 6574.1864 | 2397.5561 | 6574.1864 | 2397.5561
1859 | 6086.5293 | 2131.6938 | 6086.5293 | 2131.6938
1860 | 5657.113 | 2089.2297 | 5657.113 | 2089.2297
1861 | 5404.5595 | 2054.4163 | 5404.5595 | 2054.4163
1862 | 5270.2148 | 2026.3515 | 5270.2148 | 2026.3515
1863 | 5217.1463 | 2121.14 | 5217.1463 | 2121.14
1864 | 5242.1397 | 2413.8542 | 5242.1397 | 2413.8542
1865 | 5349.0968 | 3265.0463 | 5349.0968 | 3265.0463
1866 | 5483.3883 | 3504.1285 | 5483.3883 | 3504.1285
1867 | 5920.9669 | 3580.7227 | 5920.9669 | 3580.7227
1868 | 6631.0109 | 3448.1654 | 6631.0109 | 3448.1654
1869 | 7034.3817 | 3392.5827 | 7034.3817 | 3392.5827
1870 | 7378.812 | 3224.9799 | 7378.812 | 3224.9799
1871 | 7847.1702 | 3032.0506 | 7847.1702 | 3032.0506
1872 | 7708.1212 | 2932.7755 | 7708.1212 | 2932.7755
1873 | 7225.1036 | 2786.3245 | 7225.1036 | 2786.3245
1874 | 7183.0809 | 2702.2484 | 7183.0809 | 2702.2484
1875 | 7282.3167 | 2622.414 | 7282.3167 | 2622.414
1876 | 7253.5949 | 2806.2657 | 7253.5949 | 2806.2657
1877 | 7390.3812 | 2935.6808 | 7390.3812 | 2935.6808
1878 | 7349.1515 | 2794.9564 | 7349.1515 | 2794.9564
1879 | 7356.2108 | 2732.7364 | 7356.2108 | 2732.7364
1880 | 7170.841 | 2614.3075 | 7170.841 | 2614.3075
1881 | 6888.9672 | 2516.7273 | 6888.9672 | 2516.7273
1882 | 6483.4221 | 2287.7836 | 6483.4221 | 2287.7836
1883 | 6069.8274 | 2074.2761 | 6069.8274 | 2074.2761
1884 | 5642.5685 | 2061.9591 | 5642.5685 | 2061.9591
1885 | 5384.8087 | 2028.5265 | 5384.8087 | 2028.5265
1886 | 5226.4824 | 2000.5769 | 5226.4824 | 2000.5769
1887 | 5178.3994 | 2082.4779 | 5178.3994 | 2082.4779
1888 | 5210.4799 | 2382.2111 | 5210.4799 | 2382.2111
1889 | 5344.7032 | 3244.3345 | 5344.7032 | 3244.3345
1890 | 5470.4823 | 3498.7204 | 5470.4823 | 3498.7204
1891 | 5842.9039 | 3575.1996 | 5842.9039 | 3575.1996
1892 | 6455.2639 | 3445.5189 | 6455.2639 | 3445.5189
1893 | 6877.7003 | 3426.6421 | 6877.7003 | 3426.6421
1894 | 7191.1239 | 3281.362 | 7191.1239 | 3281.362
1895 | 7830.5752 | 3141.478 | 7830.5752 | 3141.478
1896 | 7660.4581 | 3051.7532 | 7660.4581 | 3051.7532
1897 | 7218.9116 | 2934.644 | 7218.9116 | 2934.644
1898 | 7114.5346 | 2920.7578 | 7114.5346 | 2920.7578
1899 | 7097.3908 | 2920.5488 | 7097.3908 | 2920.5488
1900 | 7196.3468 | 3154.6841 | 7196.3468 | 3154.6841
1901 | 7392.7429 | 3325.753 | 7392.7429 | 3325.753
1902 | 7360.272 | 3189.401 | 7360.272 | 3189.401
1903 | 7418.4783 | 3017.8688 | 7418.4783 | 3017.8688
1904 | 7230.4984 | 2806.9271 | 7230.4984 | 2806.9271
1905 | 6910.0848 | 2617.1795 | 6910.0848 | 2617.1795
1906 | 6521.9584 | 2304.5832 | 6521.9584 | 2304.5832
1907 | 6101.3156 | 2037.3401 | 6101.3156 | 2037.3401
1908 | 5719.6407 | 2031.3517 | 5719.6407 | 2031.3517
1909 | 5488.4335 | 1988.8289 | 5488.4335 | 1988.8289
1910 | 5320.2662 | 1943.7345 | 5320.2662 | 1943.7345
1911 | 5251.6163 | 2031.5039 | 5251.6163 | 2031.5039
1912 | 5275.0763 | 2319.9607 | 5275.0763 | 2319.9607
1913 | 5391.4669 | 3202.2205 | 5391.4669 | 3202.2205
1914 | 5477.7202 | 3501.1368 | 5477.7202 | 3501.1368
1915 | 5697.4185 | 3611.2151 | 5697.4185 | 3611.2151
1916 | 6177.6515 | 3478.7728 | 6177.6515 | 3478.7728
1917 | 6582.5379 | 3423.1901 | 6582.5379 | 3423.1901
1918 | 6896.865 | 3265.7131 | 6896.865 | 3265.7131
1919 | 7433.208 | 3109.1445 | 7433.208 | 3109.1445
1920 | 7349.9057 | 2989.2727 | 7349.9057 | 2989.2727
1921 | 6971.2459 | 2843.397 | 6971.2459 | 2843.397
1922 | 6886.9603 | 2804.1964 | 6886.9603 | 2804.1964
1923 | 6960.5878 | 2776.7169 | 6960.5878 | 2776.7169
1924 | 7081.1083 | 3016.6055 | 7081.1083 | 3016.6055
1925 | 7185.3875 | 3229.213 | 7185.3875 | 3229.213
1926 | 7187.6859 | 3173.6371 | 7187.6859 | 3173.6371
1927 | 7211.4088 | 3092.5463 | 7211.4088 | 3092.5463
1928 | 7004.8377 | 2944.6606 | 7004.8377 | 2944.6606
1929 | 6728.9844 | 2794.6105 | 6728.9844 | 2794.6105
1930 | 6456.2932 | 2499.8494 | 6456.2932 | 2499.8494
1931 | 6058.5269 | 2222.4805 | 6058.5269 | 2222.4805
1932 | 5688.0037 | 2193.5941 | 5688.0037 | 2193.5941
1933 | 5472.6884 | 2166.375 | 5472.6884 | 2166.375
1934 | 5319.4616 | 2162.0138 | 5319.4616 | 2162.0138
1935 | 5278.2223 | 2281.5413 | 5278.2223 | 2281.5413
1936 | 5306.9065 | 2595.8878 | 5306.9065 | 2595.8878
1937 | 5391.0229 | 3468.252 | 5391.0229 | 3468.252
1938 | 5492.3248 | 3721.8325 | 5492.3248 | 3721.8325
1939 | 5685.5482 | 3789.7968 | 5685.5482 | 3789.7968
1940 | 6139.9969 | 3642.1659 | 6139.9969 | 3642.1659
1941 | 6563.6867 | 3578.7587 | 6563.6867 | 3578.7587
1942 | 6884.5192 | 3409.545 | 6884.5192 | 3409.545
1943 | 7461.9656 | 3255.9682 | 7461.9656 | 3255.9682
1944 | 7283.3907 | 3128.3869 | 7283.3907 | 3128.3869
1945 | 6989.9659 | 2966.1719 | 6989.9659 | 2966.1719
1946 | 6901.9798 | 2904.7637 | 6901.9798 | 2904.7637
1947 | 6927.2851 | 2858.0682 | 6927.2851 | 2858.0682
1948 | 7080.6991 | 3069.5356 | 7080.6991 | 3069.5356
1949 | 7307.1753 | 3234.2759 | 7307.1753 | 3234.2759
1950 | 7217.4744 | 3126.9205 | 7217.4744 | 3126.9205
1951 | 7272.0637 | 3023.9672 | 7272.0637 | 3023.9672
1952 | 7104.7676 | 2896.3331 | 7104.7676 | 2896.3331
1953 | 6832.933 | 2784.5998 | 6832.933 | 2784.5998
1954 | 6477.0956 | 2532.8732 | 6477.0956 | 2532.8732
1955 | 6056.5628 | 2288.9884 | 6056.5628 | 2288.9884
1956 | 5744.2533 | 2294.2764 | 5744.2533 | 2294.2764
1957 | 5504.8913 | 2301.6921 | 5504.8913 | 2301.6921
1958 | 5336.1861 | 2330.6999 | 5336.1861 | 2330.6999
1959 | 5291.8581 | 2462.4243 | 5291.8581 | 2462.4243
1960 | 5310.4934 | 2774.0093 | 5310.4934 | 2774.0093
1961 | 5404.7129 | 3650.1706 | 5404.7129 | 3650.1706
1962 | 5529.4194 | 3898.8033 | 5529.4194 | 3898.8033
1963 | 5857.9192 | 3979.3097 | 5857.9192 | 3979.3097
1964 | 6406.7857 | 3841.5744 | 6406.7857 | 3841.5744
1965 | 6818.588 | 3803.1365 | 6818.588 | 3803.1365
1966 | 7169.238 | 3653.4839 | 7169.238 | 3653.4839
1967 | 7706.0373 | 3459.1739 | 7706.0373 | 3459.1739
1968 | 7495.9614 | 3295.8072 | 7495.9614 | 3295.8072
1969 | 7095.5083 | 3113.6859 | 7095.5083 | 3113.6859
1970 | 7005.8517 | 3036.6288 | 7005.8517 | 3036.6288
1971 | 7056.6077 | 2947.244 | 7056.6077 | 2947.244
1972 | 7153.8241 | 3098.0719 | 7153.8241 | 3098.0719
1973 | 7349.7087 | 3227.6021 | 7349.7087 | 3227.6021
1974 | 7332.8499 | 3105.9785 | 7332.8499 | 3105.9785
1975 | 7415.0154 | 3001.0692 | 7415.0154 | 3001.0692
1976 | 7195.1262 | 2877.1171 | 7195.1262 | 2877.1171
1977 | 6908.3337 | 2786.671 | 6908.3337 | 2786.671
1978 | 6493.0264 | 2642.0704 | 6493.0264 | 2642.0704
1979 | 6073.8935 | 2424.1904 | 6073.8935 | 2424.1904
1980 | 5671.0629 | 2402.6682 | 5671.0629 | 2402.6682
1981 | 5445.1071 | 2369.6958 | 5445.1071 | 2369.6958
1982 | 5314.9308 | 2355.6691 | 5314.9308 | 2355.6691
1983 | 5235.597 | 2485.7826 | 5235.597 | 2485.7826
1984 | 5272.8549 | 2809.3344 | 5272.8549 | 2809.3344
1985 | 5432.0425 | 3671.8029 | 5432.0425 | 3671.8029
1986 | 5570.3719 | 3914.4522 | 5570.3719 | 3914.4522
1987 | 5995.8441 | 3975.1674 | 5995.8441 | 3975.1674
1988 | 6702.7726 | 3822.9338 | 6702.7726 | 3822.9338
1989 | 7139.0518 | 3762.7485 | 7139.0518 | 3762.7485
1990 | 7474.9604 | 3610.2193 | 7474.9604 | 3610.2193
1991 | 7990.8598 | 3404.2876 | 7990.8598 | 3404.2876
1992 | 7739.0364 | 3205.4808 | 7739.0364 | 3205.4808
1993 | 7304.5738 | 2997.0095 | 7304.5738 | 2997.0095
1994 | 7204.1968 | 2912.5882 | 7204.1968 | 2912.5882
1995 | 7300.94 | 2854.156 | 7300.94 | 2854.156
1996 | 7328.3031 | 3062.5166 | 7328.3031 | 3062.5166
1997 | 7511.1529 | 3239.9141 | 7511.1529 | 3239.9141
1998 | 7598.2328 | 3144.0652 | 7598.2328 | 3144.0652
1999 | 7565.5506 | 3035.819 | 7565.5506 | 3035.819
2000 | 7323.1781 | 2906.689 | 7323.1781 | 2906.689
2001 | 6991.7208 | 2826.944 | 6991.7208 | 2826.944
2002 | 6596.5403 | 2677.8558 | 6596.5403 | 2677.8558
2003 | 6101.0083 | 2460.0908 | 6101.0083 | 2460.0908
2004 | 5685.8889 | 2468.0254 | 5685.8889 | 2468.0254
2005 | 5433.5626 | 2482.46 | 5433.5626 | 2482.46
2006 | 5301.2749 | 2512.3883 | 5301.2749 | 2512.3883
2007 | 5249.5434 | 2649.4058 | 5249.5434 | 2649.4058
2008 | 5291.4474 | 2959.0346 | 5291.4474 | 2959.0346
2009 | 5415.9298 | 3808.5008 | 5415.9298 | 3808.5008
2010 | 5584.1655 | 3999.6007 | 5584.1655 | 3999.6007
2011 | 5988.6112 | 3998.4106 | 5988.6112 | 3998.4106
2012 | 6714.2328 | 3796.8139 | 6714.2328 | 3796.8139
2013 | 7164.9671 | 3689.6819 | 7164.9671 | 3689.6819
2014 | 7506.506 | 3491.9319 | 7506.506 | 3491.9319
2015 | 8086.738 | 3291.4083 | 8086.738 | 3291.4083
2016 | 7816.8939 | 3152.3205 | 7816.8939 | 3152.3205
2017 | 7375.2154 | 3002.9929 | 7375.2154 | 3002.9929
2018 | 7264.8 | 2920.5277 | 7264.8 | 2920.5277
2019 | 7375.0804 | 2802.6067 | 7375.0804 | 2802.6067
2020 | 7379.4112 | 2949.1771 | 7379.4112 | 2949.1771
2021 | 7496.6269 | 3089.5234 | 7496.6269 | 3089.5234
2022 | 7521.776 | 2978.601 | 7521.776 | 2978.601
2023 | 7559.3405 | 2875.5327 | 7559.3405 | 2875.5327
2024 | 7252.6554 | 2763.0872 | 7252.6554 | 2763.0872
2025 | 6932.8178 | 2724.4206 | 6932.8178 | 2724.4206
2026 | 6531.9318 | 2549.3276 | 6531.9318 | 2549.3276
2027 | 6048.1226 | 2327.5353 | 6048.1226 | 2327.5353
2028 | 5644.1049 | 2325.6893 | 5644.1049 | 2325.6893
2029 | 5385.0565 | 2313.1986 | 5385.0565 | 2313.1986
2030 | 5226.4227 | 2300.4376 | 5226.4227 | 2300.4376
2031 | 5184.8466 | 2401.8998 | 5184.8466 | 2401.8998
2032 | 5199.5948 | 2690.3566 | 5199.5948 | 2690.3566
2033 | 5344.6573 | 3539.1324 | 5344.6573 | 3539.1324
2034 | 5529.0563 | 3775.453 | 5529.0563 | 3775.453
2035 | 5848.0283 | 3827.5383 | 5848.0283 | 3827.5383
2036 | 6569.1399 | 3665.6392 | 6569.1399 | 3665.6392
2037 | 7020.7798 | 3593.7172 | 7020.7798 | 3593.7172
2038 | 7366.4699 | 3426.8048 | 7366.4699 | 3426.8048
2039 | 7909.2809 | 3212.4734 | 7909.2809 | 3212.4734
2040 | 7717.983 | 3025.2882 | 7717.983 | 3025.2882
2041 | 7201.3946 | 2829.8193 | 7201.3946 | 2829.8193
2042 | 7120.7782 | 2698.2211 | 7120.7782 | 2698.2211
2043 | 7232.7754 | 2586.5136 | 7232.7754 | 2586.5136
2044 | 7273.3028 | 2721.3473 | 7273.3028 | 2721.3473
2045 | 7379.6248 | 2845.8147 | 7379.6248 | 2845.8147
2046 | 7465.3714 | 2732.9361 | 7465.3714 | 2732.9361
2047 | 7469.9003 | 2657.0233 | 7469.9003 | 2657.0233
2048 | 7202.7883 | 2592.6751 | 7202.7883 | 2592.6751
2049 | 6959.3916 | 2578.9777 | 6959.3916 | 2578.9777
2050 | 6594.5298 | 2411.8243 | 6594.5298 | 2411.8243
2051 | 6108.9147 | 2208.3275 | 6108.9147 | 2208.3275
2052 | 5716.0263 | 2201.7638 | 5716.0263 | 2201.7638
2053 | 5428.0868 | 2190.0785 | 5428.0868 | 2190.0785
2054 | 5280.3708 | 2190.7802 | 5280.3708 | 2190.7802
2055 | 5228.468 | 2297.3053 | 5228.468 | 2297.3053
2056 | 5231.4223 | 2589.099 | 5231.4223 | 2589.099
2057 | 5359.6541 | 3432.0064 | 5359.6541 | 3432.0064
2058 | 5510.0803 | 3672.4694 | 5510.0803 | 3672.4694
2059 | 5801.5217 | 3723.7492 | 5801.5217 | 3723.7492
2060 | 6430.0586 | 3566.2226 | 6430.0586 | 3566.2226
2061 | 6865.8138 | 3491.9993 | 6865.8138 | 3491.9993
2062 | 7188.3752 | 3333.3716 | 7188.3752 | 3333.3716
2063 | 7662.8924 | 3152.2941 | 7662.8924 | 3152.2941
2064 | 7563.1339 | 2986.396 | 7563.1339 | 2986.396
2065 | 7202.1758 | 2757.9033 | 7202.1758 | 2757.9033
2066 | 7144.4033 | 2616.9848 | 7144.4033 | 2616.9848
2067 | 7221.3978 | 2527.0247 | 7221.3978 | 2527.0247
2068 | 7299.2513 | 2733.5443 | 7299.2513 | 2733.5443
2069 | 7414.4339 | 2923.4839 | 7414.4339 | 2923.4839
2070 | 7485.6517 | 2868.1381 | 7485.6517 | 2868.1381
2071 | 7448.9624 | 2825.9395 | 7448.9624 | 2825.9395
2072 | 7143.4273 | 2772.4075 | 7143.4273 | 2772.4075
2073 | 6880.5792 | 2726.8369 | 6880.5792 | 2726.8369
2074 | 6562.7954 | 2497.5481 | 6562.7954 | 2497.5481
2075 | 6082.1541 | 2220.2943 | 6082.1541 | 2220.2943
2076 | 5670.8483 | 2174.6083 | 5670.8483 | 2174.6083
2077 | 5421.5713 | 2119.7735 | 5421.5713 | 2119.7735
2078 | 5269.7478 | 2062.252 | 5269.7478 | 2062.252
2079 | 5204.0719 | 2120.1044 | 5204.0719 | 2120.1044
2080 | 5209.1059 | 2391.0712 | 5209.1059 | 2391.0712
2081 | 5335.6213 | 3239.5017 | 5335.6213 | 3239.5017
2082 | 5478.6668 | 3477.7785 | 5478.6668 | 3477.7785
2083 | 5660.4084 | 3539.7594 | 5660.4084 | 3539.7594
2084 | 6143.5036 | 3390.6326 | 6143.5036 | 3390.6326
2085 | 6621.6001 | 3333.5541 | 6621.6001 | 3333.5541
2086 | 6960.7916 | 3171.7045 | 6960.7916 | 3171.7045
2087 | 7435.5299 | 3033.0862 | 7435.5299 | 3033.0862
2088 | 7340.0726 | 2928.9783 | 7340.0726 | 2928.9783
2089 | 7053.4575 | 2794.0339 | 7053.4575 | 2794.0339
2090 | 6911.585 | 2758.6305 | 6911.585 | 2758.6305
2091 | 6967.6209 | 2732.8769 | 6967.6209 | 2732.8769
2092 | 7038.9277 | 2966.6671 | 7038.9277 | 2966.6671
2093 | 7198.6614 | 3173.7514 | 7198.6614 | 3173.7514
2094 | 7152.5124 | 3114.2633 | 7152.5124 | 3114.2633
2095 | 7180.897 | 3040.0764 | 7180.897 | 3040.0764
2096 | 6961.9742 | 2927.5158 | 6961.9742 | 2927.5158
2097 | 6728.0014 | 2800.1337 | 6728.0014 | 2800.1337
2098 | 6399.3358 | 2514.923 | 6399.3358 | 2514.923
2099 | 6003.6392 | 2231.6858 | 6003.6392 | 2231.6858
2100 | 5630.4525 | 2214.536 | 5630.4525 | 2214.536
2101 | 5410.7283 | 2177.8816 | 5410.7283 | 2177.8816
2102 | 5248.1412 | 2154.7647 | 5248.1412 | 2154.7647
2103 | 5207.0258 | 2245.7559 | 5207.0258 | 2245.7559
2104 | 5214.9898 | 2536.514 | 5214.9898 | 2536.514
2105 | 5346.9643 | 3398.5223 | 5346.9643 | 3398.5223
2106 | 5462.6954 | 3641.5168 | 5462.6954 | 3641.5168
2107 | 5659.5224 | 3696.2485 | 5659.5224 | 3696.2485
2108 | 6095.538 | 3540.9082 | 6095.538 | 3540.9082
2109 | 6525.1213 | 3481.2982 | 6525.1213 | 3481.2982
2110 | 6846.7456 | 3327.8485 | 6846.7456 | 3327.8485
2111 | 7421.7477 | 3194.6382 | 7421.7477 | 3194.6382
2112 | 7299.1143 | 3075.2266 | 7299.1143 | 3075.2266
2113 | 6971.9529 | 2918.0745 | 6971.9529 | 2918.0745
2114 | 6905.4247 | 2852.5239 | 6905.4247 | 2852.5239
2115 | 6938.7123 | 2751.2874 | 6938.7123 | 2751.2874
2116 | 7118.7971 | 2888.4225 | 7118.7971 | 2888.4225
2117 | 7295.2553 | 3033.0263 | 7295.2553 | 3033.0263
2118 | 7271.6021 | 2938.5582 | 7271.6021 | 2938.5582
2119 | 7305.2584 | 2839.9774 | 7305.2584 | 2839.9774
2120 | 7018.3011 | 2725.921 | 7018.3011 | 2725.921
2121 | 6759.3045 | 2712.4538 | 6759.3045 | 2712.4538
2122 | 6417.7343 | 2575.1022 | 6417.7343 | 2575.1022
2123 | 6024.9428 | 2323.6231 | 6024.9428 | 2323.6231
2124 | 5616.5833 | 2314.528 | 5616.5833 | 2314.528
2125 | 5359.0769 | 2314.6945 | 5359.0769 | 2314.6945
2126 | 5224.6813 | 2326.0972 | 5224.6813 | 2326.0972
2127 | 5165.8794 | 2409.0339 | 5165.8794 | 2409.0339
2128 | 5177.5226 | 2672.1763 | 5177.5226 | 2672.1763
2129 | 5306.0197 | 3512.7824 | 5306.0197 | 3512.7824
2130 | 5415.8094 | 3744.0401 | 5415.8094 | 3744.0401
2131 | 5758.1007 | 3795.7802 | 5758.1007 | 3795.7802
2132 | 6251.8387 | 3640.2097 | 6251.8387 | 3640.2097
2133 | 6668.134 | 3579.5642 | 6668.134 | 3579.5642
2134 | 7138.6125 | 3430.2568 | 7138.6125 | 3430.2568
2135 | 7601.5209 | 3269.3158 | 7601.5209 | 3269.3158
2136 | 7505.6418 | 3096.1685 | 7505.6418 | 3096.1685
2137 | 7087.3997 | 2879.9878 | 7087.3997 | 2879.9878
2138 | 7016.9533 | 2783.2545 | 7016.9533 | 2783.2545
2139 | 7104.8708 | 2742.5425 | 7104.8708 | 2742.5425
2140 | 7241.2437 | 2975.5271 | 7241.2437 | 2975.5271
2141 | 7537.0349 | 3178.0088 | 7537.0349 | 3178.0088
2142 | 7541.3441 | 3107.4744 | 7541.3441 | 3107.4744
2143 | 7426.7465 | 3027.5343 | 7426.7465 | 3027.5343
2144 | 7127.0333 | 2916.6997 | 7127.0333 | 2916.6997
2145 | 6900.1538 | 2819.8099 | 6900.1538 | 2819.8099
2146 | 6472.8007 | 2575.4474 | 6472.8007 | 2575.4474
2147 | 6035.7681 | 2293.1307 | 6035.7681 | 2293.1307
2148 | 5640.7679 | 2255.7295 | 5640.7679 | 2255.7295
2149 | 5381.966 | 2210.9054 | 5381.966 | 2210.9054
2150 | 5217.6194 | 2193.1965 | 5217.6194 | 2193.1965
2151 | 5219.5699 | 2293.8533 | 5219.5699 | 2293.8533
2152 | 5216.4487 | 2596.118 | 5216.4487 | 2596.118
2153 | 5331.6619 | 3460.7728 | 5331.6619 | 3460.7728
2154 | 5574.372 | 3710.5561 | 5574.372 | 3710.5561
2155 | 6028.3947 | 3778.4053 | 6028.3947 | 3778.4053
2156 | 6723.9081 | 3628.8183 | 6723.9081 | 3628.8183
2157 | 7152.1254 | 3566.3316 | 7152.1254 | 3566.3316
2158 | 7455.2417 | 3411.6162 | 7455.2417 | 3411.6162
2159 | 8061.5976 | 3271.9623 | 8061.5976 | 3271.9623
2160 | 7801.8583 | 3098.7 | 7801.8583 | 3098.7
2161 | 7329.1375 | 2923.5977 | 7329.1375 | 2923.5977
2162 | 7223.1367 | 2844.4694 | 7223.1367 | 2844.4694
2163 | 7289.901 | 2761.4132 | 7289.901 | 2761.4132
2164 | 7365.8557 | 2932.0323 | 7365.8557 | 2932.0323
2165 | 7539.5122 | 3092.4001 | 7539.5122 | 3092.4001
2166 | 7703.8613 | 2999.0827 | 7703.8613 | 2999.0827
2167 | 7578.6472 | 2909.2469 | 7578.6472 | 2909.2469
2168 | 7317.0077 | 2799.7931 | 7317.0077 | 2799.7931
2169 | 7009.0407 | 2768.6057 | 7009.0407 | 2768.6057
2170 | 6622.9684 | 2567.0477 | 6622.9684 | 2567.0477
2171 | 6089.9223 | 2319.5958 | 6089.9223 | 2319.5958
2172 | 5715.9611 | 6917.59 | 5715.9611 | 6917.59
2173 | 5424.618 | 7012.6514 | 5424.618 | 7012.6514
2174 | 5266.5275 | 7050.9532 | 5266.5275 | 7050.9532
2175 | 5229.3737 | 7194.2347 | 5229.3737 | 7194.2347
2176 | 5236.355 | 7550.4747 | 5236.355 | 7550.4747
2177 | 5387.4207 | 8442.2374 | 5387.4207 | 8442.2374
2178 | 5623.1411 | 8755.5098 | 5623.1411 | 8755.5098
2179 | 6012.4776 | 8840.3784 | 6012.4776 | 8840.3784
2180 | 6673.2267 | 8732.0066 | 6673.2267 | 8732.0066
2181 | 7160.3178 | 8673.9448 | 7160.3178 | 8673.9448
2182 | 7438.7442 | 8557.523 | 7438.7442 | 8557.523
2183 | 8074.623 | 8349.774 | 8074.623 | 8349.774
2184 | 7847.7162 | 7892.5693 | 7847.7162 | 7892.5693
2185 | 7235.337 | 7325.1146 | 7235.337 | 7325.1146
2186 | 7254.3831 | 6863.2889 | 7254.3831 | 6863.2889
2187 | 7401.5721 | 6638.714 | 7401.5721 | 6638.714
2188 | 7430.6944 | 6740.363 | 7430.6944 | 6740.363
2189 | 7665.5379 | 6878.0383 | 7665.5379 | 6878.0383
2190 | 7860.9893 | 6816.9966 | 7860.9893 | 6816.9966
2191 | 7736.094 | 6746.8123 | 7736.094 | 6746.8123
2192 | 7329.2283 | 6804.6697 | 7329.2283 | 6804.6697
2193 | 7094.4829 | 6989.1964 | 7094.4829 | 6989.1964
2194 | 6668.3731 | 6980.1334 | 6668.3731 | 6980.1334
2195 | 6227.6895 | 6830.6427 | 6227.6895 | 6830.6427
2196 | 5825.6411 | 6869.7921 | 5825.6411 | 6869.7921
2197 | 5530.3157 | 6942.2514 | 5530.3157 | 6942.2514
2198 | 5352.2744 | 6954.9868 | 5352.2744 | 6954.9868
2199 | 5287.1089 | 7018.9757 | 5287.1089 | 7018.9757
2200 | 5284.7821 | 7358.9125 | 5284.7821 | 7358.9125
2201 | 5429.2381 | 8287.3573 | 5429.2381 | 8287.3573
2202 | 5647.8072 | 8649.1687 | 5647.8072 | 8649.1687
2203 | 6036.4265 | 8837.7847 | 6036.4265 | 8837.7847
2204 | 6704.9149 | 8774.2466 | 6704.9149 | 8774.2466
2205 | 7133.5451 | 8689.8774 | 7133.5451 | 8689.8774
2206 | 7443.9499 | 8604.9504 | 7443.9499 | 8604.9504
2207 | 8050.939 | 8417.9508 | 8050.939 | 8417.9508
2208 | 7848.0311 | 8038.5568 | 7848.0311 | 8038.5568
2209 | 7349.7832 | 7707.1274 | 7349.7832 | 7707.1274
2210 | 7339.3034 | 7483.5502 | 7339.3034 | 7483.5502
2211 | 7439.6135 | 7288.2469 | 7439.6135 | 7288.2469
2212 | 7480.9453 | 7343.2095 | 7480.9453 | 7343.2095
2213 | 7819.7985 | 7451.9838 | 7819.7985 | 7451.9838
2214 | 7996.6765 | 7396.5 | 7996.6765 | 7396.5
2215 | 7742.5685 | 7331.1326 | 7742.5685 | 7331.1326
2216 | 7363.3229 | 7388.6195 | 7363.3229 | 7388.6195
2217 | 6952.7743 | 7593.1546 | 6952.7743 | 7593.1546
2218 | 6466.8291 | 7693.0263 | 6466.8291 | 7693.0263
2219 | 5999.1145 | 7496.4788 | 5999.1145 | 7496.4788
2220 | 5621.8302 | 7413.725 | 5621.8302 | 7413.725
2221 | 5378.0125 | 7372.8032 | 5378.0125 | 7372.8032
2222 | 5227.8929 | 7321.4375 | 5227.8929 | 7321.4375
2223 | 5195.3861 | 7378.7569 | 5195.3861 | 7378.7569
2224 | 5199.656 | 7627.1736 | 5199.656 | 7627.1736
2225 | 5337.3859 | 8418.5237 | 5337.3859 | 8418.5237
2226 | 5518.6775 | 8661.7666 | 5518.6775 | 8661.7666
2227 | 5821.8529 | 8742.93 | 5821.8529 | 8742.93
2228 | 6371.723 | 8642.7097 | 6371.723 | 8642.7097
2229 | 6784.4982 | 8611.3258 | 6784.4982 | 8611.3258
2230 | 7070.3822 | 8537.5146 | 7070.3822 | 8537.5146
2231 | 7690.5479 | 8420.174 | 7690.5479 | 8420.174
2232 | 7522.4718 | 8143.4158 | 7522.4718 | 8143.4158
2233 | 7064.7997 | 7784.5675 | 7064.7997 | 7784.5675
2234 | 7092.1374 | 7513.9334 | 7092.1374 | 7513.9334
2235 | 7317.2773 | 7296.769 | 7317.2773 | 7296.769
2236 | 7350.701 | 7360.2538 | 7350.701 | 7360.2538
2237 | 7627.8539 | 7490.148 | 7627.8539 | 7490.148
2238 | 7770.1676 | 7468.7527 | 7770.1676 | 7468.7527
2239 | 7589.2129 | 7457.8526 | 7589.2129 | 7457.8526
2240 | 7237.1999 | 7564.249 | 7237.1999 | 7564.249
2241 | 6929.0066 | 7671.7062 | 6929.0066 | 7671.7062
2242 | 6574.1008 | 7604.841 | 6574.1008 | 7604.841
2243 | 6127.714 | 7413.8514 | 6127.714 | 7413.8514
2244 | 5795.7211 | 7385.5649 | 5795.7211 | 7385.5649
2245 | 5513.5623 | 7365.3927 | 5513.5623 | 7365.3927
2246 | 5341.4234 | 7329.9596 | 5341.4234 | 7329.9596
2247 | 5280.1823 | 7445.0812 | 5280.1823 | 7445.0812
2248 | 5284.4444 | 7825.0348 | 5284.4444 | 7825.0348
2249 | 5404.65 | 8731.6186 | 5404.65 | 8731.6186
2250 | 5604.2597 | 9041.1857 | 5604.2597 | 9041.1857
2251 | 5862.611 | 9133.4649 | 5862.611 | 9133.4649
2252 | 6329.1149 | 8997.3035 | 6329.1149 | 8997.3035
2253 | 6726.9894 | 8848.8333 | 6726.9894 | 8848.8333
2254 | 7071.3099 | 8614.9547 | 7071.3099 | 8614.9547
2255 | 7628.2326 | 8443.8877 | 7628.2326 | 8443.8877
2256 | 7606.4513 | 8194.9189 | 7606.4513 | 8194.9189
2257 | 7201.9289 | 7873.4938 | 7201.9289 | 7873.4938
2258 | 7133.1843 | 7650.6577 | 7133.1843 | 7650.6577
2259 | 7094.5237 | 7467.5817 | 7094.5237 | 7467.5817
2260 | 7255.7859 | 7613.6939 | 7255.7859 | 7613.6939
2261 | 7465.4282 | 7828.4387 | 7465.4282 | 7828.4387
2262 | 7650.5022 | 7830.7571 | 7650.5022 | 7830.7571
2263 | 7478.8705 | 7805.4065 | 7478.8705 | 7805.4065
2264 | 7144.9661 | 7877.3439 | 7144.9661 | 7877.3439
2265 | 6791.7868 | 7944.4137 | 6791.7868 | 7944.4137
2266 | 6486.9638 | 7837.1611 | 6486.9638 | 7837.1611
2267 | 6081.9611 | 7598.003 | 6081.9611 | 7598.003
2268 | 5725.9898 | 7583.7966 | 5725.9898 | 7583.7966
2269 | 5507.3384 | 7615.8686 | 5507.3384 | 7615.8686
2270 | 5337.8259 | 7578.2124 | 5337.8259 | 7578.2124
2271 | 5279.411 | 7654.4286 | 5279.411 | 7654.4286
2272 | 5263.233 | 7945.4559 | 5263.233 | 7945.4559
2273 | 5372.4667 | 8767.9302 | 5372.4667 | 8767.9302
2274 | 5536.5597 | 9013.0257 | 5536.5597 | 9013.0257
2275 | 5812.9834 | 9010.0796 | 5812.9834 | 9010.0796
2276 | 6277.5307 | 8770.5413 | 6277.5307 | 8770.5413
2277 | 6653.4802 | 8623.5532 | 6653.4802 | 8623.5532
2278 | 6930.3249 | 8455.6283 | 6930.3249 | 8455.6283
2279 | 7487.9646 | 8263.8118 | 7487.9646 | 8263.8118
2280 | 7424.465 | 7927.7693 | 7424.465 | 7927.7693
2281 | 7017.6201 | 7647.8432 | 7017.6201 | 7647.8432
2282 | 6969.5698 | 7485.7734 | 6969.5698 | 7485.7734
2283 | 7054.4013 | 7376.0617 | 7054.4013 | 7376.0617
2284 | 7211.2123 | 7550.3339 | 7211.2123 | 7550.3339
2285 | 7477.3992 | 7749.5166 | 7477.3992 | 7749.5166
2286 | 7649.9562 | 7712.1886 | 7649.9562 | 7712.1886
2287 | 7459.7033 | 7632.3706 | 7459.7033 | 7632.3706
2288 | 7167.7005 | 7694.3038 | 7167.7005 | 7694.3038
2289 | 6837.4499 | 7896.2453 | 6837.4499 | 7896.2453
2290 | 6515.4032 | 7737.86 | 6515.4032 | 7737.86
2291 | 6101.9216 | 7418.2977 | 6101.9216 | 7418.2977
2292 | 5754.4721 | 7364.0744 | 5754.4721 | 7364.0744
2293 | 5494.6063 | 7477.2916 | 5494.6063 | 7477.2916
2294 | 5340.955 | 7544.865 | 5340.955 | 7544.865
2295 | 5289.6667 | 7552.9044 | 5289.6667 | 7552.9044
2296 | 5302.6081 | 7744.26 | 5302.6081 | 7744.26
2297 | 5374.1349 | 8496.3343 | 5374.1349 | 8496.3343
2298 | 5574.9579 | 8707.7119 | 5574.9579 | 8707.7119
2299 | 5865.3846 | 8759.6037 | 5865.3846 | 8759.6037
2300 | 6313.5825 | 8574.5328 | 6313.5825 | 8574.5328
2301 | 6703.4147 | 8429.7678 | 6703.4147 | 8429.7678
2302 | 7047.9538 | 8258.1376 | 7047.9538 | 8258.1376
2303 | 7590.5549 | 8014.077 | 7590.5549 | 8014.077
2304 | 7481.4076 | 7642.8345 | 7481.4076 | 7642.8345
2305 | 7178.2304 | 7322.5209 | 7178.2304 | 7322.5209
2306 | 7113.5074 | 7154.5227 | 7113.5074 | 7154.5227
2307 | 7149.9152 | 7054.4447 | 7149.9152 | 7054.4447
2308 | 7218.0445 | 7209.4495 | 7218.0445 | 7209.4495
2309 | 7510.2399 | 7337.8617 | 7510.2399 | 7337.8617
2310 | 7734.6236 | 7236.8031 | 7734.6236 | 7236.8031
2311 | 7570.731 | 7125.8609 | 7570.731 | 7125.8609
2312 | 7179.2434 | 7216.3247 | 7179.2434 | 7216.3247
2313 | 6893.9438 | 7359.3524 | 6893.9438 | 7359.3524
2314 | 6531.7978 | 7233.5735 | 6531.7978 | 7233.5735
2315 | 6047.1632 | 7011.8301 | 6047.1632 | 7011.8301
2316 | 5658.5896 | 6987.99 | 5658.5896 | 6987.99
2317 | 5409.0644 | 6990.0493 | 5409.0644 | 6990.0493
2318 | 5245.3289 | 6952.3931 | 5245.3289 | 6952.3931
2319 | 5203.9174 | 7023.0515 | 5203.9174 | 7023.0515
2320 | 5235.0873 | 7370.3988 | 5235.0873 | 7370.3988
2321 | 5371.697 | 8249.5636 | 5371.697 | 8249.5636
2322 | 5651.2482 | 8524.3013 | 5651.2482 | 8524.3013
2323 | 6026.0559 | 8571.0057 | 6026.0559 | 8571.0057
2324 | 6655.4907 | 8443.7369 | 6655.4907 | 8443.7369
2325 | 7126.6186 | 8389.0099 | 7126.6186 | 8389.0099
2326 | 7486.215 | 8274.4408 | 7486.215 | 8274.4408
2327 | 8081.1425 | 8129.3107 | 8081.1425 | 8129.3107
2328 | 7924.5061 | 7952.9651 | 7924.5061 | 7952.9651
2329 | 7495.4081 | 7706.0158 | 7495.4081 | 7706.0158
2330 | 7397.7716 | 7515.786 | 7397.7716 | 7515.786
2331 | 7488.9183 | 7361.2406 | 7488.9183 | 7361.2406
2332 | 7556.1928 | 7464.3717 | 7556.1928 | 7464.3717
2333 | 7848.8124 | 7600.9355 | 7848.8124 | 7600.9355
2334 | 8029.6434 | 7520.9969 | 8029.6434 | 7520.9969
2335 | 7733.6334 | 7395.6042 | 7733.6334 | 7395.6042
2336 | 7368.5394 | 7396.03 | 7368.5394 | 7396.03
2337 | 7115.2484 | 7423.824 | 7115.2484 | 7423.824
2338 | 6699.8508 | 7213.9356 | 6699.8508 | 7213.9356
2339 | 6205.3553 | 6952.9164 | 6205.3553 | 6952.9164
2340 | 5772.4701 | 6914.6258 | 5772.4701 | 6914.6258
2341 | 5546.8597 | 6948.5504 | 5546.8597 | 6948.5504
2342 | 5383.6034 | 6992.0395 | 5383.6034 | 6992.0395
2343 | 5331.7432 | 7125.3168 | 5331.7432 | 7125.3168
2344 | 5338.7409 | 7459.6957 | 5338.7409 | 7459.6957
2345 | 5471.5043 | 8308.1068 | 5471.5043 | 8308.1068
2346 | 5721.588 | 8575.0634 | 5721.588 | 8575.0634
2347 | 6127.0305 | 8658.8204 | 6127.0305 | 8658.8204
2348 | 6743.3194 | 8554.8949 | 6743.3194 | 8554.8949
2349 | 7219.4977 | 8496.0921 | 7219.4977 | 8496.0921
2350 | 7520.3845 | 8383.0051 | 7520.3845 | 8383.0051
2351 | 8075.6632 | 8214.5318 | 8075.6632 | 8214.5318
2352 | 7920.0078 | 7819.2051 | 7920.0078 | 7819.2051
2353 | 7524.9885 | 7385.1399 | 7524.9885 | 7385.1399
2354 | 7373.9706 | 7201.5796 | 7373.9706 | 7201.5796
2355 | 7469.4798 | 7027.3962 | 7469.4798 | 7027.3962
2356 | 7532.7302 | 7085.6936 | 7532.7302 | 7085.6936
2357 | 7840.4904 | 7216.329 | 7840.4904 | 7216.329
2358 | 8012.9424 | 7163.4389 | 8012.9424 | 7163.4389
2359 | 7807.7002 | 7149.2041 | 7807.7002 | 7149.2041
2360 | 7498.5839 | 7222.2531 | 7498.5839 | 7222.2531
2361 | 7198.2393 | 7171.866 | 7198.2393 | 7171.866
2362 | 6796.8698 | 6861.9354 | 6796.8698 | 6861.9354
2363 | 6331.0484 | 6525.3289 | 6331.0484 | 6525.3289
2364 | 5884.1626 | 6443.3161 | 5884.1626 | 6443.3161
2365 | 5650.3009 | 6431.2954 | 5650.3009 | 6431.2954
2366 | 5474.1847 | 6460.7045 | 5474.1847 | 6460.7045
2367 | 5430.8032 | 6625.106 | 5430.8032 | 6625.106
2368 | 5440.293 | 7029.5144 | 5440.293 | 7029.5144
2369 | 5557.1063 | 7961.6646 | 5557.1063 | 7961.6646
2370 | 5789.4493 | 8300.5033 | 5789.4493 | 8300.5033
2371 | 6176.9346 | 8450.214 | 6176.9346 | 8450.214
2372 | 6827.2279 | 8371.1138 | 6827.2279 | 8371.1138
2373 | 7223.9439 | 8370.8541 | 7223.9439 | 8370.8541
2374 | 7569.0602 | 8391.8977 | 7569.0602 | 8391.8977
2375 | 8038.169 | 8405.7235 | 8038.169 | 8405.7235
2376 | 7927.778 | 8032.9989 | 7927.778 | 8032.9989
2377 | 7561.9989 | 7478.142 | 7561.9989 | 7478.142
2378 | 7519.5212 | 7184.9059 | 7519.5212 | 7184.9059
2379 | 7557.1664 | 6816.5667 | 7557.1664 | 6816.5667
2380 | 7650.7798 | 6834.1062 | 7650.7798 | 6834.1062
2381 | 7865.0586 | 6959.5541 | 7865.0586 | 6959.5541
2382 | 8031.8686 | 6930.3777 | 8031.8686 | 6930.3777
2383 | 7782.1384 | 6909.1029 | 7782.1384 | 6909.1029
2384 | 7414.5094 | 7120.7288 | 7414.5094 | 7120.7288
2385 | 7101.7896 | 7458.283 | 7101.7896 | 7458.283
2386 | 6755.0842 | 7335.4683 | 6755.0842 | 7335.4683
2387 | 6323.7725 | 7061.4807 | 6323.7725 | 7061.4807
2388 | 5977.9818 | 7035.7879 | 5977.9818 | 7035.7879
2389 | 5728.2662 | 6989.6788 | 5728.2662 | 6989.6788
2390 | 5560.502 | 6942.3889 | 5560.502 | 6942.3889
2391 | 5487.7863 | 7062.3273 | 5487.7863 | 7062.3273
2392 | 5491.5403 | 7402.2641 | 5491.5403 | 7402.2641
2393 | 5628.0153 | 8226.591 | 5628.0153 | 8226.591
2394 | 5835.6357 | 8396.8401 | 5835.6357 | 8396.8401
2395 | 6027.1078 | 8417.9782 | 6027.1078 | 8417.9782
2396 | 6523.9975 | 8254.3979 | 6523.9975 | 8254.3979
2397 | 6966.8552 | 8113.3382 | 6966.8552 | 8113.3382
2398 | 7329.636 | 7897.9859 | 7329.636 | 7897.9859
2399 | 7819.912 | 7722.4726 | 7819.912 | 7722.4726
2400 | 7736.9906 | 7529.0828 | 7736.9906 | 7529.0828
2401 | 7406.007 | 7226.184 | 7406.007 | 7226.184
2402 | 7353.3028 | 7047.07 | 7353.3028 | 7047.07
2403 | 7372.6061 | 6974.0404 | 7372.6061 | 6974.0404
2404 | 7449.4536 | 7253.9127 | 7449.4536 | 7253.9127
2405 | 7617.9487 | 7581.6681 | 7617.9487 | 7581.6681
2406 | 7893.561 | 7562.1254 | 7893.561 | 7562.1254
2407 | 7688.7937 | 7553.819 | 7688.7937 | 7553.819
2408 | 7326.3546 | 7650.9522 | 7326.3546 | 7650.9522
2409 | 7031.3912 | 7693.1968 | 7031.3912 | 7693.1968
2410 | 6747.0363 | 7530.3652 | 6747.0363 | 7530.3652
2411 | 6345.9693 | 7263.0471 | 6345.9693 | 7263.0471
2412 | 5978.2584 | 7217.3459 | 5978.2584 | 7217.3459
2413 | 5689.4098 | 7219.0347 | 5689.4098 | 7219.0347
2414 | 5574.2842 | 7243.6269 | 5574.2842 | 7243.6269
2415 | 5498.2335 | 7406.9169 | 5498.2335 | 7406.9169
2416 | 5504.2659 | 7677.1947 | 5504.2659 | 7677.1947
2417 | 5605.5051 | 8510.0438 | 5605.5051 | 8510.0438
2418 | 5766.8118 | 8838.5077 | 5766.8118 | 8838.5077
2419 | 5958.3588 | 8909.2964 | 5958.3588 | 8909.2964
2420 | 6308.2223 | 8770.1708 | 6308.2223 | 8770.1708
2421 | 6725.1778 | 8688.0248 | 6725.1778 | 8688.0248
2422 | 7102.5799 | 8556.4115 | 7102.5799 | 8556.4115
2423 | 7611.114 | 8402.7593 | 7611.114 | 8402.7593
2424 | 7537.2153 | 8209.74 | 7537.2153 | 8209.74
2425 | 7234.6056 | 7936.4833 | 7234.6056 | 7936.4833
2426 | 7164.3291 | 7794.0514 | 7164.3291 | 7794.0514
2427 | 7208.0848 | 7729.1734 | 7208.0848 | 7729.1734
2428 | 7250.4502 | 7934.5698 | 7250.4502 | 7934.5698
2429 | 7476.8167 | 8177.1042 | 7476.8167 | 8177.1042
2430 | 7700.6846 | 8202.7657 | 7700.6846 | 8202.7657
2431 | 7574.4738 | 8170.7456 | 7574.4738 | 8170.7456
2432 | 7218.621 | 8161.5377 | 7218.621 | 8161.5377
2433 | 6911.952 | 8051.1254 | 6911.952 | 8051.1254
2434 | 6627.1722 | 7756.0158 | 6627.1722 | 7756.0158
2435 | 6267.1074 | 7558.3567 | 6267.1074 | 7558.3567
2436 | 5934.7886 | 7675.3167 | 5934.7886 | 7675.3167
2437 | 5704.9649 | 7764.0792 | 5704.9649 | 7764.0792
2438 | 5540.8248 | 7695.2987 | 5540.8248 | 7695.2987
2439 | 5479.4817 | 7764.8455 | 5479.4817 | 7764.8455
2440 | 5485.9808 | 8064.0244 | 5485.9808 | 8064.0244
2441 | 5574.7046 | 8875.3829 | 5574.7046 | 8875.3829
2442 | 5733.0542 | 9114.9205 | 5733.0542 | 9114.9205
2443 | 5865.0569 | 9169.0354 | 5865.0569 | 9169.0354
2444 | 6136.66 | 9028.0572 | 6136.66 | 9028.0572
2445 | 6514.6341 | 8951.8396 | 6514.6341 | 8951.8396
2446 | 6885.429 | 8853.2032 | 6885.429 | 8853.2032
2447 | 7430.1968 | 8775.8794 | 7430.1968 | 8775.8794
2448 | 7368.2142 | 8677.715 | 7368.2142 | 8677.715
2449 | 7145.8712 | 8514.1341 | 7145.8712 | 8514.1341
2450 | 7076.3231 | 8423.9465 | 7076.3231 | 8423.9465
2451 | 7088.4339 | 8361.2916 | 7088.4339 | 8361.2916
2452 | 7249.2968 | 8554.8312 | 7249.2968 | 8554.8312
2453 | 7474.3277 | 8767.3528 | 7474.3277 | 8767.3528
2454 | 7604.3256 | 8751.8859 | 7604.3256 | 8751.8859
2455 | 7420.5791 | 8761.3648 | 7420.5791 | 8761.3648
2456 | 7229.3751 | 8887.0286 | 7229.3751 | 8887.0286
2457 | 6922.6265 | 9071.1848 | 6922.6265 | 9071.1848
2458 | 6603.3598 | 9026.9217 | 6603.3598 | 9026.9217
2459 | 6220.5345 | 8873.3552 | 6220.5345 | 8873.3552
2460 | 5867.4919 | 8812.833 | 5867.4919 | 8812.833
2461 | 5638.5995 | 8774.8754 | 5638.5995 | 8774.8754
2462 | 5468.0109 | 8672.0066 | 5468.0109 | 8672.0066
2463 | 5384.4778 | 8677.8228 | 5384.4778 | 8677.8228
2464 | 5403.2646 | 8974.4079 | 5403.2646 | 8974.4079
2465 | 5491.457 | 9878.7686 | 5491.457 | 9878.7686
2466 | 5710.5378 | 10213.161 | 5710.5378 | 10213.161
2467 | 5957.8042 | 10323.596 | 5957.8042 | 10323.596
2468 | 6312.0555 | 10226.3399 | 6312.0555 | 10226.3399
2469 | 6691.9624 | 10195.3265 | 6691.9624 | 10195.3265
2470 | 7009.5592 | 10083.3511 | 7009.5592 | 10083.3511
2471 | 7558.4282 | 9988.6126 | 7558.4282 | 9988.6126
2472 | 7414.9527 | 9803.0039 | 7414.9527 | 9803.0039
2473 | 7163.0386 | 9418.9598 | 7163.0386 | 9418.9598
2474 | 7128.5552 | 9211.3152 | 7128.5552 | 9211.3152
2475 | 7241.0604 | 9065.2919 | 7241.0604 | 9065.2919
2476 | 7367.3784 | 9174.3514 | 7367.3784 | 9174.3514
2477 | 7613.351 | 9309.4331 | 7613.351 | 9309.4331
2478 | 7754.9892 | 9224.6777 | 7754.9892 | 9224.6777
2479 | 7506.696 | 9143.7482 | 7506.696 | 9143.7482
2480 | 7220.7465 | 9226.0603 | 7220.7465 | 9226.0603
2481 | 6969.117 | 9422.4439 | 6969.117 | 9422.4439
2482 | 6631.7693 | 9431.1661 | 6631.7693 | 9431.1661
2483 | 6202.2981 | 9341.3302 | 6202.2981 | 9341.3302
2484 | 5832.8521 | 9391.9659 | 5832.8521 | 9391.9659
2485 | 5622.5535 | 9458.4968 | 5622.5535 | 9458.4968
2486 | 5462.2586 | 9506.0617 | 5462.2586 | 9506.0617
2487 | 5378.505 | 9697.5117 | 5378.505 | 9697.5117
2488 | 5410.8325 | 10137.4906 | 5410.8325 | 10137.4906
2489 | 5532.2252 | 11077.4218 | 5532.2252 | 11077.4218
2490 | 5778.8839 | 11425.1531 | 5778.8839 | 11425.1531
2491 | 6123.2275 | 11542.9986 | 6123.2275 | 11542.9986
2492 | 6686.7388 | 11392.3867 | 6686.7388 | 11392.3867
2493 | 7052.418 | 11256.5144 | 7052.418 | 11256.5144
2494 | 7513.3169 | 11098.2232 | 7513.3169 | 11098.2232
2495 | 8098.7181 | 10989.7752 | 8098.7181 | 10989.7752
2496 | 7932.0879 | 10751.5517 | 7932.0879 | 10751.5517
2497 | 7609.9514 | 10101.099 | 7609.9514 | 10101.099
2498 | 7509.9046 | 9348.7806 | 7509.9046 | 9348.7806
2499 | 7619.1784 | 8736.6349 | 7619.1784 | 8736.6349
2500 | 7729.809 | 8510.7385 | 7729.809 | 8510.7385
2501 | 7990.5841 | 8389.4158 | 7990.5841 | 8389.4158
2502 | 8024.7533 | 8215.7341 | 8024.7533 | 8215.7341
2503 | 7774.7882 | 8146.6614 | 7774.7882 | 8146.6614
2504 | 7443.7512 | 8338.6494 | 7443.7512 | 8338.6494
2505 | 7171.8379 | 8564.6751 | 7171.8379 | 8564.6751
2506 | 6796.1485 | 8555.612 | 6796.1485 | 8555.612
2507 | 6290.2846 | 8499.494 | 6290.2846 | 8499.494
2508 | 5892.2425 | 8615.7129 | 5892.2425 | 8615.7129
2509 | 5602.5494 | 8713.368 | 5602.5494 | 8713.368
2510 | 5440.7977 | 8761.3034 | 5440.7977 | 8761.3034
2511 | 5389.1735 | 8916.8124 | 5389.1735 | 8916.8124
2512 | 5454.2838 | 9285.6502 | 5454.2838 | 9285.6502
2513 | 5562.6686 | 10134.8024 | 5562.6686 | 10134.8024
2514 | 5796.1026 | 10391.0137 | 5796.1026 | 10391.0137
2515 | 6278.2188 | 10478.1055 | 6278.2188 | 10478.1055
2516 | 6919.7252 | 10352.6894 | 6919.7252 | 10352.6894
2517 | 7388.78 | 10266.4676 | 7388.78 | 10266.4676
2518 | 7731.9721 | 10153.7512 | 7731.9721 | 10153.7512
2519 | 8339.6447 | 10027.5179 | 8339.6447 | 10027.5179
2520 | 8186.4033 | 9728.8986 | 8186.4033 | 9728.8986
2521 | 7747.4997 | 9145.5112 | 7747.4997 | 9145.5112
2522 | 7757.3536 | 8750.3803 | 7757.3536 | 8750.3803
2523 | 7768.4676 | 8475.4138 | 7768.4676 | 8475.4138
2524 | 7786.7826 | 8483.3195 | 7786.7826 | 8483.3195
2525 | 8178.7512 | 8581.7191 | 8178.7512 | 8581.7191
2526 | 8398.0514 | 8519.1953 | 8398.0514 | 8519.1953
2527 | 8123.644 | 8516.8173 | 8123.644 | 8516.8173
2528 | 7706.5016 | 8715.1043 | 7706.5016 | 8715.1043
2529 | 7384.5061 | 8957.0626 | 7384.5061 | 8957.0626
2530 | 6991.6764 | 8849.4395 | 6991.6764 | 8849.4395
2531 | 6522.4563 | 8656.2267 | 6522.4563 | 8656.2267
2532 | 6065.578 | 8631.6455 | 6065.578 | 8631.6455
2533 | 5775.2305 | 8614.808 | 5775.2305 | 8614.808
2534 | 5627.3676 | 8573.4465 | 5627.3676 | 8573.4465
2535 | 5549.9454 | 8670.7828 | 5549.9454 | 8670.7828
2536 | 5570.631 | 9024.429 | 5570.631 | 9024.429
2537 | 5685.1331 | 9894.7012 | 5685.1331 | 9894.7012
2538 | 5936.8526 | 10144.2431 | 5936.8526 | 10144.2431
2539 | 6390.3119 | 10185.019 | 6390.3119 | 10185.019
2540 | 6977.1811 | 10031.4429 | 6977.1811 | 10031.4429
2541 | 7434.7622 | 9924.4717 | 7434.7622 | 9924.4717
2542 | 7775.1007 | 9759.511 | 7775.1007 | 9759.511
2543 | 8440.1314 | 9624.0146 | 8440.1314 | 9624.0146
2544 | 8179.4836 | 9409.8753 | 8179.4836 | 9409.8753
2545 | 7777.2443 | 8982.1091 | 7777.2443 | 8982.1091
2546 | 7673.631 | 8608.0981 | 7673.631 | 8608.0981
2547 | 7715.6576 | 8257.9147 | 7715.6576 | 8257.9147
2548 | 7779.8095 | 8225.0626 | 7779.8095 | 8225.0626
2549 | 8168.7236 | 8339.7653 | 8168.7236 | 8339.7653
2550 | 8385.4106 | 8284.652 | 8385.4106 | 8284.652
2551 | 8034.0298 | 8224.1014 | 8034.0298 | 8224.1014
2552 | 7713.3313 | 8320.1231 | 7713.3313 | 8320.1231
2553 | 7373.0105 | 8429.0624 | 7373.0105 | 8429.0624
2554 | 6996.6833 | 8267.7129 | 6996.6833 | 8267.7129
2555 | 6505.0573 | 8084.1338 | 6505.0573 | 8084.1338
2556 | 6094.0215 | 8105.1274 | 6094.0215 | 8105.1274
2557 | 5813.9567 | 8117.5614 | 5813.9567 | 8117.5614
2558 | 5655.7322 | 8074.3473 | 5655.7322 | 8074.3473
2559 | 5565.2718 | 8205.4015 | 5565.2718 | 8205.4015
2560 | 5596.538 | 8593.8772 | 5596.538 | 8593.8772
2561 | 5662.6775 | 9491.1979 | 5662.6775 | 9491.1979
2562 | 5948.0146 | 9792.2429 | 5948.0146 | 9792.2429
2563 | 6329.5166 | 9914.1642 | 6329.5166 | 9914.1642
2564 | 6786.0479 | 9862.1123 | 6786.0479 | 9862.1123
2565 | 7277.4501 | 9812.2021 | 7277.4501 | 9812.2021
2566 | 7613.7084 | 9657.6162 | 7613.7084 | 9657.6162
2567 | 8169.7631 | 9540.6461 | 8169.7631 | 9540.6461
2568 | 8011.7381 | 9415.0627 | 8011.7381 | 9415.0627
2569 | 7557.5714 | 9031.7596 | 7557.5714 | 9031.7596
2570 | 7501.084 | 8646.6329 | 7501.084 | 8646.6329
2571 | 7473.4244 | 8252.7273 | 7473.4244 | 8252.7273
2572 | 7685.6951 | 8223.951 | 7685.6951 | 8223.951
2573 | 8089.9744 | 8357.18 | 8089.9744 | 8357.18
2574 | 8303.1501 | 8356.9047 | 8303.1501 | 8356.9047
2575 | 7958.0741 | 8378.2404 | 7958.0741 | 8378.2404
2576 | 7553.4503 | 8514.2789 | 7553.4503 | 8514.2789
2577 | 7270.9977 | 8587.6477 | 7270.9977 | 8587.6477
2578 | 6915.3774 | 8464.833 | 6915.3774 | 8464.833
2579 | 6521.3055 | 8412.0497 | 6521.3055 | 8412.0497
2580 | 6094.4731 | 8564.5802 | 6094.4731 | 8564.5802
2581 | 5850.8404 | 8717.4438 | 5850.8404 | 8717.4438
2582 | 5648.7547 | 8835.4087 | 5648.7547 | 8835.4087
2583 | 5571.5969 | 9071.6924 | 5571.5969 | 9071.6924
2584 | 5566.5141 | 9531.3093 | 5566.5141 | 9531.3093
2585 | 5684.8716 | 10491.9899 | 5684.8716 | 10491.9899
2586 | 5869.0652 | 10853.8013 | 5869.0652 | 10853.8013
2587 | 6169.0619 | 10982.0215 | 6169.0619 | 10982.0215
2588 | 6550.8414 | 10934.0455 | 6550.8414 | 10934.0455
2589 | 6936.7468 | 10937.1206 | 6936.7468 | 10937.1206
2590 | 7258.2615 | 10890.3578 | 7258.2615 | 10890.3578
2591 | 7761.3458 | 10840.8235 | 7761.3458 | 10840.8235
2592 | 7646.9527 | 10685.2275 | 7646.9527 | 10685.2275
2593 | 7351.7961 | 10284.5097 | 7351.7961 | 10284.5097
2594 | 7297.9944 | 9987.5682 | 7297.9944 | 9987.5682
2595 | 7304.1597 | 9814.126 | 7304.1597 | 9814.126
2596 | 7436.5749 | 9965.4255 | 7436.5749 | 9965.4255
2597 | 7757.5004 | 10154.2335 | 7757.5004 | 10154.2335
2598 | 7960.864 | 10122.0929 | 7960.864 | 10122.0929
2599 | 7728.8431 | 10066.3591 | 7728.8431 | 10066.3591
2600 | 7434.0115 | 10167.5681 | 7434.0115 | 10167.5681
2601 | 7154.1038 | 10293.5517 | 7154.1038 | 10293.5517
2602 | 6837.9745 | 10088.4801 | 6837.9745 | 10088.4801
2603 | 6397.9361 | 9830.7957 | 6397.9361 | 9830.7957
2604 | 6074.4358 | 9808.8082 | 6074.4358 | 9808.8082
2605 | 5789.8047 | 9850.1433 | 5789.8047 | 9850.1433
2606 | 5636.7263 | 9921.4219 | 5636.7263 | 9921.4219
2607 | 5580.1398 | 10176.6024 | 5580.1398 | 10176.6024
2608 | 5613.5198 | 10662.5266 | 5613.5198 | 10662.5266
2609 | 5679.7216 | 11583.9315 | 5679.7216 | 11583.9315
2610 | 5848.0819 | 11866.0796 | 5848.0819 | 11866.0796
2611 | 6184.2517 | 12029.1294 | 6184.2517 | 12029.1294
2612 | 6542.3171 | 11997.827 | 6542.3171 | 11997.827
2613 | 6887.7705 | 11963.1084 | 6887.7705 | 11963.1084
2614 | 7241.8652 | 11865.954 | 7241.8652 | 11865.954
2615 | 7781.4705 | 11774.5503 | 7781.4705 | 11774.5503
2616 | 7670.1404 | 11585.6068 | 7670.1404 | 11585.6068
2617 | 7418.5639 | 11063.3563 | 7418.5639 | 11063.3563
2618 | 7327.8665 | 10569.2948 | 7327.8665 | 10569.2948
2619 | 7339.732 | 10193.9156 | 7339.732 | 10193.9156
2620 | 7577.1994 | 10121.4171 | 7577.1994 | 10121.4171
2621 | 8033.4431 | 10117.1808 | 8033.4431 | 10117.1808
2622 | 8129.97 | 9954.2444 | 8129.97 | 9954.2444
2623 | 7775.7287 | 9901.8454 | 7775.7287 | 9901.8454
2624 | 7478.187 | 10148.3007 | 7478.187 | 10148.3007
2625 | 7187.4533 | 10387.6654 | 7187.4533 | 10387.6654
2626 | 6850.5618 | 10235.5791 | 6850.5618 | 10235.5791
2627 | 6387.7158 | 9975.6715 | 6387.7158 | 9975.6715
2628 | 6033.009 | 9825.8524 | 6033.009 | 9825.8524
2629 | 5745.6348 | 9702.3032 | 5745.6348 | 9702.3032
2630 | 5585.3068 | 9744.3102 | 5585.3068 | 9744.3102
2631 | 5512.3542 | 10090.2697 | 5512.3542 | 10090.2697
2632 | 5527.3583 | 10604.354 | 5527.3583 | 10604.354
2633 | 5590.2304 | 11533.5399 | 5590.2304 | 11533.5399
2634 | 5816.3746 | 11805.6838 | 5816.3746 | 11805.6838
2635 | 6261.7268 | 11819.4114 | 6261.7268 | 11819.4114
2636 | 6677.2576 | 11595.4352 | 6677.2576 | 11595.4352
2637 | 6975.7408 | 11424.3629 | 6975.7408 | 11424.3629
2638 | 7311.4455 | 11250.5096 | 7311.4455 | 11250.5096
2639 | 7950.5559 | 11085.371 | 7950.5559 | 11085.371
2640 | 7767.5852 | 10786.0107 | 7767.5852 | 10786.0107
2641 | 7454.0749 | 10014.3959 | 7454.0749 | 10014.3959
2642 | 7369.572 | 9385.8332 | 7369.572 | 9385.8332
2643 | 7416.6807 | 9039.7256 | 7416.6807 | 9039.7256
2644 | 7626.8009 | 9029.8461 | 7626.8009 | 9029.8461
2645 | 8016.155 | 9091.193 | 8016.155 | 9091.193
2646 | 8243.4435 | 8999.7681 | 8243.4435 | 8999.7681
2647 | 7854.6789 | 8968.4891 | 7854.6789 | 8968.4891
2648 | 7524.4351 | 9101.1929 | 7524.4351 | 9101.1929
2649 | 7280.9731 | 9207.909 | 7280.9731 | 9207.909
2650 | 6919.8251 | 8970.9722 | 6919.8251 | 8970.9722
2651 | 6467.043 | 8742.1888 | 6467.043 | 8742.1888
2652 | 5989.4081 | 8755.7719 | 5989.4081 | 8755.7719
2653 | 5736.5109 | 8849.7218 | 5736.5109 | 8849.7218
2654 | 5586.924 | 8921.0004 | 5586.924 | 8921.0004
2655 | 5514.9145 | 9058.3535 | 5514.9145 | 9058.3535
2656 | 5538.9155 | 9416.446 | 5538.9155 | 9416.446
2657 | 5651.2893 | 10276.3435 | 5651.2893 | 10276.3435
2658 | 5937.7377 | 10513.2874 | 5937.7377 | 10513.2874
2659 | 6463.6139 | 10564.0676 | 6463.6139 | 10564.0676
2660 | 7009.2872 | 10411.6031 | 7009.2872 | 10411.6031
2661 | 7381.2475 | 10303.8908 | 7381.2475 | 10303.8908
2662 | 7685.6399 | 10160.0501 | 7685.6399 | 10160.0501
2663 | 8255.1838 | 10047.5263 | 8255.1838 | 10047.5263
2664 | 8106.8026 | 9905.6397 | 8106.8026 | 9905.6397
2665 | 7697.2998 | 9461.1998 | 7697.2998 | 9461.1998
2666 | 7528.1749 | 9073.8499 | 7528.1749 | 9073.8499
2667 | 7723.3481 | 8784.4328 | 7723.3481 | 8784.4328
2668 | 7865.9353 | 8783.0755 | 7865.9353 | 8783.0755
2669 | 8299.9535 | 8838.1234 | 8299.9535 | 8838.1234
2670 | 8382.1462 | 8732.9891 | 8382.1462 | 8732.9891
2671 | 7955.7859 | 8694.2995 | 7955.7859 | 8694.2995
2672 | 7592.2718 | 8878.877 | 7592.2718 | 8878.877
2673 | 7272.2011 | 9045.989 | 7272.2011 | 9045.989
2674 | 6887.6319 | 8902.4248 | 6887.6319 | 8902.4248
2675 | 6412.5291 | 8688.833 | 6412.5291 | 8688.833
2676 | 5998.8529 | 8640.5382 | 5998.8529 | 8640.5382
2677 | 5727.8447 | 8563.6753 | 5727.8447 | 8563.6753
2678 | 5603.4883 | 8569.3707 | 5603.4883 | 8569.3707
2679 | 5524.7291 | 8830.8502 | 5524.7291 | 8830.8502
2680 | 5527.532 | 9290.0965 | 5527.532 | 9290.0965
2681 | 5671.4258 | 10202.6087 | 5671.4258 | 10202.6087
2682 | 5894.8124 | 10471.7885 | 5894.8124 | 10471.7885
2683 | 6421.7692 | 10543.3182 | 6421.7692 | 10543.3182
2684 | 7030.2587 | 10413.8263 | 7030.2587 | 10413.8263
2685 | 7415.7347 | 10352.0592 | 7415.7347 | 10352.0592
2686 | 7797.4231 | 10252.6817 | 7797.4231 | 10252.6817
2687 | 8292.557 | 10098.659 | 8292.557 | 10098.659
2688 | 8080.7162 | 9912.3092 | 8080.7162 | 9912.3092
2689 | 7717.2069 | 9532.7114 | 7717.2069 | 9532.7114
2690 | 7659.3741 | 9084.2247 | 7659.3741 | 9084.2247
2691 | 7697.0196 | 8709.5865 | 7697.0196 | 8709.5865
2692 | 7789.9794 | 8568.9112 | 7789.9794 | 8568.9112
2693 | 8184.0403 | 8540.9612 | 8184.0403 | 8540.9612
2694 | 8392.3158 | 8411.3721 | 8392.3158 | 8411.3721
2695 | 7957.6312 | 8364.9015 | 7957.6312 | 8364.9015
2696 | 7589.3879 | 8472.78 | 7589.3879 | 8472.78
2697 | 7234.2673 | 8457.9634 | 7234.2673 | 8457.9634
2698 | 6829.5689 | 8409.254 | 6829.5689 | 8409.254
2699 | 6381.5712 | 8527.654 | 6381.5712 | 8527.654
2700 | 5950.2651 | 8726.5003 | 5950.2651 | 8726.5003
2701 | 5714.6679 | 8716.7027 | 5714.6679 | 8716.7027
2702 | 5531.906 | 8526.7602 | 5531.906 | 8526.7602
2703 | 5484.1223 | 8537.0227 | 5484.1223 | 8537.0227
2704 | 5546.6368 | 8769.8773 | 5546.6368 | 8769.8773
2705 | 5623.1125 | 9584.5706 | 5623.1125 | 9584.5706
2706 | 5888.3403 | 9782.2387 | 5888.3403 | 9782.2387
2707 | 6433.5454 | 9793.3726 | 6433.5454 | 9793.3726
2708 | 7015.4688 | 9617.1943 | 7015.4688 | 9617.1943
2709 | 7489.6135 | 9508.3704 | 7489.6135 | 9508.3704
2710 | 7847.5171 | 9361.5655 | 7847.5171 | 9361.5655
2711 | 8352.2282 | 9253.8586 | 8352.2282 | 9253.8586
2712 | 8177.7885 | 9193.8584 | 8177.7885 | 9193.8584
2713 | 7722.8441 | 9061.7723 | 7722.8441 | 9061.7723
2714 | 7630.482 | 8957.5046 | 7630.482 | 8957.5046
2715 | 7770.3352 | 8807.776 | 7770.3352 | 8807.776
2716 | 7886.8928 | 8856.8102 | 7886.8928 | 8856.8102
2717 | 8250.5139 | 8882.5866 | 8250.5139 | 8882.5866
2718 | 8425.7504 | 8709.2754 | 8425.7504 | 8709.2754
2719 | 8090.5422 | 8536.0847 | 8090.5422 | 8536.0847
2720 | 7708.1705 | 8443.1379 | 7708.1705 | 8443.1379
2721 | 7368.0343 | 8314.5697 | 7368.0343 | 8314.5697
2722 | 7001.6028 | 7986.8538 | 7001.6028 | 7986.8538
2723 | 6582.0551 | 7629.8683 | 6582.0551 | 7629.8683
2724 | 6177.189 | 7405.2028 | 6177.189 | 7405.2028
2725 | 5923.2802 | 7309.8137 | 5923.2802 | 7309.8137
2726 | 5810.9754 | 7221.3954 | 5810.9754 | 7221.3954
2727 | 5691.3142 | 7258.7063 | 5691.3142 | 7258.7063
2728 | 5747.1531 | 7564.1841 | 5747.1531 | 7564.1841
2729 | 5828.3867 | 8412.9658 | 5828.3867 | 8412.9658
2730 | 6102.1674 | 8656.9497 | 6102.1674 | 8656.9497
2731 | 6490.8337 | 8686.9805 | 6490.8337 | 8686.9805
2732 | 6909.7161 | 8503.0212 | 6909.7161 | 8503.0212
2733 | 7370.2915 | 8377.5236 | 7370.2915 | 8377.5236
2734 | 7675.5201 | 8221.085 | 7675.5201 | 8221.085
2735 | 8110.1555 | 8093.3696 | 8110.1555 | 8093.3696
2736 | 8069.2057 | 8014.4725 | 8069.2057 | 8014.4725
2737 | 7628.57 | 7892.3907 | 7628.57 | 7892.3907
2738 | 7556.9268 | 7838.8851 | 7556.9268 | 7838.8851
2739 | 7698.8501 | 7805.8724 | 7698.8501 | 7805.8724
2740 | 7803.2557 | 8031.2772 | 7803.2557 | 8031.2772
2741 | 8153.0147 | 8243.7989 | 8153.0147 | 8243.7989
2742 | 8214.9342 | 8203.1362 | 8214.9342 | 8203.1362
2743 | 7847.513 | 8108.8677 | 7847.513 | 8108.8677
2744 | 7582.6672 | 8086.3208 | 7582.6672 | 8086.3208
2745 | 7276.5992 | 8006.6622 | 7276.5992 | 8006.6622
2746 | 6968.182 | 7778.2474 | 6968.182 | 7778.2474
2747 | 6581.8679 | 7628.0157 | 6581.8679 | 7628.0157
2748 | 6186.221 | 7686.4324 | 6186.221 | 7686.4324
2749 | 5918.5612 | 7773.3423 | 5918.5612 | 7773.3423
2750 | 5775.2021 | 7768.663 | 5775.2021 | 7768.663
2751 | 5702.1056 | 7825.2413 | 5702.1056 | 7825.2413
2752 | 5706.4535 | 8123.3086 | 5706.4535 | 8123.3086
2753 | 5817.9134 | 8959.4924 | 5817.9134 | 8959.4924
2754 | 6054.9953 | 9202.7352 | 6054.9953 | 9202.7352
2755 | 6357.5104 | 9280.9344 | 6357.5104 | 9280.9344
2756 | 6671.8331 | 9177.0089 | 6671.8331 | 9177.0089
2757 | 7048.2155 | 9118.9471 | 7048.2155 | 9118.9471
2758 | 7413.1183 | 9030.6854 | 7413.1183 | 9030.6854
2759 | 7809.8403 | 8971.8879 | 7809.8403 | 8971.8879
2760 | 7743.8362 | 8949.6814 | 7743.8362 | 8949.6814
2761 | 7423.5587 | 8748.3068 | 7423.5587 | 8748.3068
2762 | 7457.4072 | 8468.0391 | 7457.4072 | 8468.0391
2763 | 7472.4821 | 8163.4305 | 7472.4821 | 8163.4305
2764 | 7699.6435 | 8177.2647 | 7699.6435 | 8177.2647
2765 | 8136.5378 | 8249.3568 | 8136.5378 | 8249.3568
2766 | 8105.8594 | 8136.812 | 8105.8594 | 8136.812
2767 | 7742.3446 | 8076.6319 | 7742.3446 | 8076.6319
2768 | 7469.424 | 8212.2999 | 7469.424 | 8212.2999
2769 | 7200.4389 | 8256.0265 | 7200.4389 | 8256.0265
2770 | 6925.8595 | 8077.6328 | 6925.8595 | 8077.6328
2771 | 6578.5516 | 7914.8032 | 6578.5516 | 7914.8032
2772 | 6206.2911 | 7949.5063 | 6206.2911 | 7949.5063
2773 | 5916.6707 | 8006.4035 | 5916.6707 | 8006.4035
2774 | 5773.0747 | 8023.2147 | 5773.0747 | 8023.2147
2775 | 5693.261 | 8129.8141 | 5693.261 | 8129.8141
2776 | 5717.3807 | 8477.9025 | 5717.3807 | 8477.9025
2777 | 5802.5743 | 9367.442 | 5802.5743 | 9367.442
2778 | 6034.9652 | 9704.4281 | 6034.9652 | 9704.4281
2779 | 6360.5704 | 9863.4021 | 6360.5704 | 9863.4021
2780 | 6689.3561 | 9818.0197 | 6689.3561 | 9818.0197
2781 | 6967.8397 | 9791.0821 | 6967.8397 | 9791.0821
2782 | 7250.6605 | 9718.012 | 7250.6605 | 9718.012
2783 | 7705.3867 | 9659.5851 | 7705.3867 | 9659.5851
2784 | 7647.4772 | 9629.227 | 7647.4772 | 9629.227
2785 | 7386.4241 | 9441.5619 | 7386.4241 | 9441.5619
2786 | 7363.6416 | 9146.8436 | 7363.6416 | 9146.8436
2787 | 7463.5817 | 8813.3339 | 7463.5817 | 8813.3339
2788 | 7637.361 | 8814.9408 | 7637.361 | 8814.9408
2789 | 8069.441 | 8912.9698 | 8069.441 | 8912.9698
2790 | 8195.4105 | 8915.2881 | 8195.4105 | 8915.2881
2791 | 7781.3753 | 9057.4155 | 7781.3753 | 9057.4155
2792 | 7541.1823 | 9383.9046 | 7541.1823 | 9383.9046
2793 | 7274.683 | 9529.526 | 7274.683 | 9529.526
2794 | 6955.2974 | 9373.7345 | 6955.2974 | 9373.7345
2795 | 6536.7791 | 9197.5659 | 6536.7791 | 9197.5659
2796 | 6145.9144 | 9182.2479 | 6145.9144 | 9182.2479
2797 | 5914.6524 | 9168.3745 | 5914.6524 | 9168.3745
2798 | 5797.3422 | 9125.531 | 5797.3422 | 9125.531
2799 | 5729.0288 | 9217.6799 | 5729.0288 | 9217.6799
2800 | 5747.6558 | 9569.844 | 5747.6558 | 9569.844
2801 | 5862.8953 | 10448.6383 | 5862.8953 | 10448.6383
2802 | 6066.684 | 10732.6391 | 6066.684 | 10732.6391
2803 | 6431.0303 | 10789.7183 | 6431.0303 | 10789.7183
2804 | 6900.3942 | 10607.9822 | 6900.3942 | 10607.9822
2805 | 7226.3479 | 10426.9056 | 7226.3479 | 10426.9056
2806 | 7458.2148 | 10204.8838 | 7458.2148 | 10204.8838
2807 | 7885.1223 | 10031.2232 | 7885.1223 | 10031.2232
2808 | 7752.8521 | 9922.3134 | 7752.8521 | 9922.3134
2809 | 7388.6975 | 9695.3725 | 7388.6975 | 9695.3725
2810 | 7358.8613 | 9346.5574 | 7358.8613 | 9346.5574
2811 | 7474.4603 | 8907.4476 | 7474.4603 | 8907.4476
2812 | 7729.4883 | 8871.6313 | 7729.4883 | 8871.6313
2813 | 8158.0376 | 8901.4834 | 8158.0376 | 8901.4834
2814 | 8241.611 | 8804.1302 | 8241.611 | 8804.1302
2815 | 7837.9407 | 8862.8891 | 7837.9407 | 8862.8891
2816 | 7594.3126 | 9084.8897 | 7594.3126 | 9084.8897
2817 | 7290.9447 | 9216.0606 | 7290.9447 | 9216.0606
2818 | 6912.4216 | 9105.1028 | 6912.4216 | 9105.1028
2819 | 6427.7962 | 8950.7952 | 6427.7962 | 8950.7952
2820 | 6040.4048 | 8968.8246 | 6040.4048 | 8968.8246
2821 | 5833.547 | 8990.8923 | 5833.547 | 8990.8923
2822 | 5720.7194 | 8982.5077 | 5720.7194 | 8982.5077
2823 | 5656.4003 | 9081.6966 | 5656.4003 | 9081.6966
2824 | 5743.1711 | 9450.905 | 5743.1711 | 9450.905
2825 | 5855.0894 | 10338.9625 | 5855.0894 | 10338.9625
2826 | 6184.4571 | 10621.1106 | 6184.4571 | 10621.1106
2827 | 6729.6835 | 10684.4888 | 6729.6835 | 10684.4888
2828 | 7317.3021 | 10498.6768 | 7317.3021 | 10498.6768
2829 | 7740.9561 | 10282.7708 | 7740.9561 | 10282.7708
2830 | 7993.8835 | 9984.4205 | 7993.8835 | 9984.4205
2831 | 8442.7215 | 9747.0294 | 8442.7215 | 9747.0294
2832 | 8196.2559 | 9590.6922 | 8196.2559 | 9590.6922
2833 | 7719.2464 | 9261.1155 | 7719.2464 | 9261.1155
2834 | 7717.3263 | 8956.393 | 7717.3263 | 8956.393
2835 | 7865.7432 | 8709.216 | 7865.7432 | 8709.216
2836 | 8047.8974 | 8812.3471 | 8047.8974 | 8812.3471
2837 | 8468.4848 | 8968.9193 | 8468.4848 | 8968.9193
2838 | 8545.2298 | 8932.3323 | 8545.2298 | 8932.3323
2839 | 8194.5796 | 8850.6617 | 8194.5796 | 8850.6617
2840 | 7820.6307 | 8811.8117 | 7820.6307 | 8811.8117
2841 | 7472.8818 | 8683.2435 | 7472.8818 | 8683.2435
2842 | 7105.7783 | 8368.8666 | 7105.7783 | 8368.8666
2843 | 6614.6917 | 8097.1022 | 6614.6917 | 8097.1022
2844 | 6133.5297 | 8035.0979 | 6133.5297 | 8035.0979
2845 | 5905.5953 | 8060.5003 | 5905.5953 | 8060.5003
2846 | 5768.5191 | 8106.2126 | 5768.5191 | 8106.2126
2847 | 5733.7767 | 8250.6057 | 5733.7767 | 8250.6057
2848 | 5794.673 | 8541.633 | 5794.673 | 8541.633
2849 | 5928.7604 | 9265.9178 | 5928.7604 | 9265.9178
2850 | 6219.3744 | 9461.7333 | 6219.3744 | 9461.7333
2851 | 6800.0035 | 9483.2419 | 6800.0035 | 9483.2419
2852 | 7370.002 | 9300.3942 | 7370.002 | 9300.3942
2853 | 7722.8302 | 9194.5345 | 7722.8302 | 9194.5345
2854 | 8041.9641 | 9014.3822 | 8041.9641 | 9014.3822
2855 | 8495.627 | 8802.5573 | 8495.627 | 8802.5573
2856 | 8241.3547 | 8674.7507 | 8241.3547 | 8674.7507
2857 | 7887.9533 | 8520.4331 | 7887.9533 | 8520.4331
2858 | 7875.3701 | 8412.8307 | 7875.3701 | 8412.8307
2859 | 7983.4635 | 8304.9716 | 7983.4635 | 8304.9716
2860 | 8175.7618 | 8437.7448 | 8175.7618 | 8437.7448
2861 | 8580.866 | 8598.0222 | 8580.866 | 8598.0222
2862 | 8733.7624 | 8572.9216 | 8733.7624 | 8572.9216
2863 | 8340.1379 | 8572.0258 | 8340.1379 | 8572.0258
2864 | 7945.8055 | 8678.4222 | 7945.8055 | 8678.4222
2865 | 7595.6568 | 8658.0477 | 7595.6568 | 8658.0477
2866 | 7263.9606 | 8412.9593 | 7263.9606 | 8412.9593
2867 | 6745.2987 | 8180.4707 | 6745.2987 | 8180.4707
2868 | 6300.7281 | 8177.0095 | 6300.7281 | 8177.0095
2869 | 6086.5579 | 8215.7509 | 6086.5579 | 8215.7509
2870 | 5908.262 | 8216.259 | 5908.262 | 8216.259
2871 | 5865.0432 | 8326.1931 | 5865.0432 | 8326.1931
2872 | 5945.5439 | 8710.9636 | 5945.5439 | 8710.9636
2873 | 6003.9772 | 9671.6443 | 6003.9772 | 9671.6443
2874 | 6369.3668 | 10057.1693 | 6369.3668 | 10057.1693
2875 | 6921.3027 | 10215.7727 | 6921.3027 | 10215.7727
2876 | 7593.2071 | 10132.2261 | 7593.2071 | 10132.2261
2877 | 7816.7049 | 10058.9728 | 7816.7049 | 10058.9728
2878 | 8138.2365 | 9927.73 | 8138.2365 | 9927.73
2879 | 8560.3769 | 9841.1431 | 8560.3769 | 9841.1431
2880 | 8323.6064 | 9801.8923 | 8323.6064 | 9801.8923
2881 | 7918.4561 | 9671.6589 | 7918.4561 | 9671.6589
2882 | 7898.2109 | 9506.2543 | 7898.2109 | 9506.2543
2883 | 7985.4175 | 9297.612 | 7985.4175 | 9297.612
2884 | 8204.937 | 9377.7705 | 8204.937 | 9377.7705
2885 | 8668.0778 | 9539.9006 | 8668.0778 | 9539.9006
2886 | 8780.0668 | 9504.0547 | 8780.0668 | 9504.0547
2887 | 8359.5278 | 9475.7399 | 8359.5278 | 9475.7399
2888 | 8060.9357 | 9579.9131 | 8060.9357 | 9579.9131
2889 | 7781.7931 | 9550.2755 | 7781.7931 | 9550.2755
2890 | 7349.4348 | 9319.6376 | 7349.4348 | 9319.6376
2891 | 6876.6183 | 9099.7469 | 6876.6183 | 9099.7469
2892 | 6365.1385 | 9046.2647 | 6365.1385 | 9046.2647
2893 | 6073.5155 | 9061.6629 | 6073.5155 | 9061.6629
2894 | 5913.6373 | 9078.1036 | 5913.6373 | 9078.1036
2895 | 5869.7334 | 9288.0799 | 5869.7334 | 9288.0799
2896 | 5895.1468 | 9774.7452 | 5895.1468 | 9774.7452
2897 | 6018.8933 | 10768.0322 | 6018.8933 | 10768.0322
2898 | 6278.7298 | 11146.5172 | 6278.7298 | 11146.5172
2899 | 6710.6562 | 11280.2953 | 6710.6562 | 11280.2953
2900 | 7185.3484 | 11207.8645 | 7185.3484 | 11207.8645
2901 | 7563.0828 | 11175.7396 | 7563.0828 | 11175.7396
2902 | 7823.1748 | 11080.8084 | 7823.1748 | 11080.8084
2903 | 8289.0808 | 11005.3373 | 8289.0808 | 11005.3373
2904 | 8059.2964 | 10951.636 | 8059.2964 | 10951.636
2905 | 7625.486 | 10727.2888 | 7625.486 | 10727.2888
2906 | 7544.579 | 10322.8947 | 7544.579 | 10322.8947
2907 | 7624.4615 | 9845.2502 | 7624.4615 | 9845.2502
2908 | 7716.3287 | 9733.8464 | 7716.3287 | 9733.8464
2909 | 7991.1651 | 9754.4354 | 7991.1651 | 9754.4354
2910 | 7881.3993 | 9695.6169 | 7881.3993 | 9695.6169
2911 | 7686.2533 | 9757.7105 | 7686.2533 | 9757.7105
2912 | 7385.9796 | 9967.4838 | 7385.9796 | 9967.4838
2913 | 7212.7039 | 10034.1831 | 7212.7039 | 10034.1831
2914 | 6968.1358 | 9840.5978 | 6968.1358 | 9840.5978
2915 | 6660.1797 | 9654.7956 | 6660.1797 | 9654.7956
2916 | 6449.5293 | 15119.0981 | 6449.5293 | 15119.0981
2917 | 6194.1502 | 15126.0943 | 6194.1502 | 15126.0943
2918 | 5993.9516 | 15242.6156 | 5993.9516 | 15242.6156
2919 | 6031.5054 | 15310.856 | 6031.5054 | 15310.856
2920 | 6015.4179 | 15411.1181 | 6015.4179 | 15411.1181
2921 | 6085.6855 | 15871.8105 | 6085.6855 | 15871.8105
2922 | 6313.4121 | 16727.6614 | 6313.4121 | 16727.6614
2923 | 6648.5833 | 17006.0631 | 6648.5833 | 17006.0631
2924 | 7129.3692 | 17191.706 | 7129.3692 | 17191.706
2925 | 7370.6047 | 17203.5807 | 7370.6047 | 17203.5807
2926 | 7696.6032 | 17243.2433 | 7696.6032 | 17243.2433
2927 | 8148.3738 | 17202.89 | 8148.3738 | 17202.89
2928 | 8108.2077 | 17125.799 | 8108.2077 | 17125.799
2929 | 7836.8831 | 17121.3395 | 7836.8831 | 17121.3395
2930 | 7803.0707 | 16677.8867 | 7803.0707 | 16677.8867
2931 | 7883.2895 | 16216.9089 | 7883.2895 | 16216.9089
2932 | 8262.2513 | 15832.5938 | 8262.2513 | 15832.5938
2933 | 8615.4649 | 15873.574 | 8615.4649 | 15873.574
2934 | 8372.9508 | 16052.9507 | 8372.9508 | 16052.9507
2935 | 8162.4476 | 16246.0407 | 8162.4476 | 16246.0407
2936 | 7868.1492 | 16531.1746 | 7868.1492 | 16531.1746
2937 | 7509.51 | 16585.2934 | 7509.51 | 16585.2934
2938 | 7181.8018 | 16563.006 | 7181.8018 | 16563.006
2939 | 6787.0649 | 16233.4017 | 6787.0649 | 16233.4017
2940 | 6422.2238 | 15931.0608 | 6422.2238 | 15931.0608
2941 | 6153.9377 | 15802.4388 | 6153.9377 | 15802.4388
2942 | 6005.9495 | 15799.0573 | 6005.9495 | 15799.0573
2943 | 5961.9794 | 15812.5848 | 5961.9794 | 15812.5848
2944 | 5992.601 | 15858.7161 | 5992.601 | 15858.7161
2945 | 6161.9065 | 16195.4314 | 6161.9065 | 16195.4314
2946 | 6391.5708 | 16788.1948 | 6391.5708 | 16788.1948
2947 | 6646.3804 | 16789.5398 | 6646.3804 | 16789.5398
2948 | 6992.3733 | 16696.9617 | 6992.3733 | 16696.9617
2949 | 7304.6556 | 16459.1361 | 7304.6556 | 16459.1361
2950 | 7745.6076 | 16405.0883 | 7745.6076 | 16405.0883
2951 | 8053.8066 | 16392.0915 | 8053.8066 | 16392.0915
2952 | 7915.4617 | 16328.3877 | 7915.4617 | 16328.3877
2953 | 7698.6119 | 16342.5538 | 7698.6119 | 16342.5538
2954 | 7655.5464 | 15894.4447 | 7655.5464 | 15894.4447
2955 | 7888.9929 | 15388.6489 | 7888.9929 | 15388.6489
2956 | 8255.0033 | 14955.4413 | 8255.0033 | 14955.4413
2957 | 8734.0578 | 14954.5138 | 8734.0578 | 14954.5138
2958 | 8438.4997 | 15155.4264 | 8438.4997 | 15155.4264
2959 | 8052.5673 | 15455.614 | 8052.5673 | 15455.614
2960 | 7750.7786 | 15904.8866 | 7750.7786 | 15904.8866
2961 | 7551.6479 | 16137.6954 | 7551.6479 | 16137.6954
2962 | 7167.5134 | 16278.9646 | 7167.5134 | 16278.9646
2963 | 6734.8775 | 16105.9323 | 6734.8775 | 16105.9323
2964 | 6347.9692 | 15943.8659 | 6347.9692 | 15943.8659
2965 | 6067.4563 | 15923.5056 | 6067.4563 | 15923.5056
2966 | 5971.3299 | 16003.3576 | 5971.3299 | 16003.3576
2967 | 5930.4835 | 16047.1518 | 5930.4835 | 16047.1518
2968 | 5934.3941 | 16135.1909 | 5934.3941 | 16135.1909
2969 | 6113.6364 | 16548.155 | 6113.6364 | 16548.155
2970 | 6306.4571 | 17229.9724 | 6306.4571 | 17229.9724
2971 | 6677.2648 | 17301.7456 | 6677.2648 | 17301.7456
2972 | 7150.9824 | 17217.3162 | 7150.9824 | 17217.3162
2973 | 7440.0074 | 16885.1982 | 7440.0074 | 16885.1982
2974 | 7694.4957 | 16629.7604 | 7694.4957 | 16629.7604
2975 | 7930.1742 | 16399.0761 | 7930.1742 | 16399.0761
2976 | 7994.3319 | 16191.6055 | 7994.3319 | 16191.6055
2977 | 7647.8739 | 16239.5306 | 7647.8739 | 16239.5306
2978 | 7665.6085 | 15988.1551 | 7665.6085 | 15988.1551
2979 | 7828.5864 | 15675.0185 | 7828.5864 | 15675.0185
2980 | 8404.2996 | 15328.5367 | 8404.2996 | 15328.5367
2981 | 8735.6238 | 15374.7554 | 8735.6238 | 15374.7554
2982 | 8451.9014 | 15581.4885 | 8451.9014 | 15581.4885
2983 | 8120.1321 | 15806.0093 | 8120.1321 | 15806.0093
2984 | 7801.2635 | 16027.6996 | 7801.2635 | 16027.6996
2985 | 7493.4897 | 16002.0772 | 7493.4897 | 16002.0772
2986 | 7249.1429 | 15994.3412 | 7249.1429 | 15994.3412
2987 | 6793.2943 | 15795.6985 | 6793.2943 | 15795.6985
2988 | 6342.3998 | 15634.2142 | 6342.3998 | 15634.2142
2989 | 6095.0666 | 15560.8872 | 6095.0666 | 15560.8872
2990 | 5980.4951 | 15521.4185 | 5980.4951 | 15521.4185
2991 | 5941.7026 | 15584.4204 | 5941.7026 | 15584.4204
2992 | 6005.6912 | 15869.7751 | 6005.6912 | 15869.7751
2993 | 6200.0394 | 16462.5933 | 6200.0394 | 16462.5933
2994 | 6479.4755 | 17160.7082 | 6479.4755 | 17160.7082
2995 | 6819.6146 | 17184.1711 | 6819.6146 | 17184.1711
2996 | 7406.375 | 17135.2469 | 7406.375 | 17135.2469
2997 | 7804.8864 | 16932.3445 | 7804.8864 | 16932.3445
2998 | 8054.304 | 16802.0478 | 8054.304 | 16802.0478
2999 | 8583.3788 | 16634.2252 | 8583.3788 | 16634.2252
3000 | 8469.3002 | 16453.5289 | 8469.3002 | 16453.5289
3001 | 7982.8053 | 16531.1387 | 7982.8053 | 16531.1387
3002 | 7977.3315 | 16326.3273 | 7977.3315 | 16326.3273
3003 | 8251.9318 | 16048.6959 | 8251.9318 | 16048.6959
3004 | 8675.2068 | 15765.0757 | 8675.2068 | 15765.0757
3005 | 9034.4752 | 15835.7406 | 9034.4752 | 15835.7406
3006 | 8873.4829 | 16060.5173 | 8873.4829 | 16060.5173
3007 | 8413.0553 | 16399.1204 | 8413.0553 | 16399.1204
3008 | 8091.9778 | 16901.9418 | 8091.9778 | 16901.9418
3009 | 7809.6721 | 17132.4223 | 7809.6721 | 17132.4223
3010 | 7421.8544 | 17213.7402 | 7421.8544 | 17213.7402
3011 | 6911.8995 | 16947.5795 | 6911.8995 | 16947.5795
3012 | 6537.1934 | 16681.3259 | 6537.1934 | 16681.3259
3013 | 6195.6465 | 16656.8912 | 6195.6465 | 16656.8912
3014 | 6092.3524 | 16745.474 | 6092.3524 | 16745.474
3015 | 6051.9607 | 16838.7426 | 6051.9607 | 16838.7426
3016 | 6064.2342 | 17113.6204 | 6064.2342 | 17113.6204
3017 | 6239.8192 | 17837.9823 | 6239.8192 | 17837.9823
3018 | 6503.3725 | 18871.9412 | 6503.3725 | 18871.9412
3019 | 6893.5523 | 19305.1687 | 6893.5523 | 19305.1687
3020 | 7449.8371 | 19631.0861 | 7449.8371 | 19631.0861
3021 | 7770.8006 | 19865.3048 | 7770.8006 | 19865.3048
3022 | 8072.4343 | 20219.2754 | 8072.4343 | 20219.2754
3023 | 8567.2367 | 20527.5714 | 8567.2367 | 20527.5714
3024 | 8502.7166 | 20753.1474 | 8502.7166 | 20753.1474
3025 | 8114.7471 | 21007.701 | 8114.7471 | 21007.701
3026 | 8078.6623 | 20600.9176 | 8078.6623 | 20600.9176
3027 | 8287.4329 | 20184.1757 | 8287.4329 | 20184.1757
3028 | 8812.6358 | 19909.2864 | 8812.6358 | 19909.2864
3029 | 8994.6187 | 19942.6999 | 8994.6187 | 19942.6999
3030 | 8914.9446 | 20006.8303 | 8914.9446 | 20006.8303
3031 | 8507.3605 | 20067.7945 | 8507.3605 | 20067.7945
3032 | 8081.8649 | 20357.0028 | 8081.8649 | 20357.0028
3033 | 7794.3365 | 20467.5806 | 7794.3365 | 20467.5806
3034 | 7516.2248 | 20536.0934 | 7516.2248 | 20536.0934
3035 | 6969.3678 | 20390.9995 | 6969.3678 | 20390.9995
3036 | 6487.3108 | 20247.5588 | 6487.3108 | 20247.5588
3037 | 6212.3534 | 20152.6958 | 6212.3534 | 20152.6958
3038 | 6100.9008 | 20006.7116 | 6100.9008 | 20006.7116
3039 | 6027.5277 | 19737.3619 | 6027.5277 | 19737.3619
3040 | 6114.3113 | 19649.6212 | 6114.3113 | 19649.6212
3041 | 6246.9148 | 20121.9546 | 6246.9148 | 20121.9546
3042 | 6458.2152 | 20970.8209 | 6458.2152 | 20970.8209
3043 | 6798.7724 | 21228.8508 | 6798.7724 | 21228.8508
3044 | 7330.4841 | 21381.8987 | 7330.4841 | 21381.8987
3045 | 7724.4169 | 21377.476 | 7724.4169 | 21377.476
3046 | 8021.7466 | 21463.7027 | 8021.7466 | 21463.7027
3047 | 8475.5855 | 21515.8958 | 8475.5855 | 21515.8958
3048 | 8380.985 | 21582.5716 | 8380.985 | 21582.5716
3049 | 8032.2309 | 21850.5124 | 8032.2309 | 21850.5124
3050 | 8082.4014 | 21583.4215 | 8082.4014 | 21583.4215
3051 | 8299.1735 | 21164.3514 | 8299.1735 | 21164.3514
3052 | 8825.8275 | 20761.9926 | 8825.8275 | 20761.9926
3053 | 9041.966 | 20776.7805 | 9041.966 | 20776.7805
3054 | 8871.2632 | 21113.3112 | 8871.2632 | 21113.3112
3055 | 8559.7132 | 21694.0479 | 8559.7132 | 21694.0479
3056 | 8191.8355 | 22501.2825 | 8191.8355 | 22501.2825
3057 | 7824.4316 | 22863.3068 | 7824.4316 | 22863.3068
3058 | 7499.2862 | 22938.8042 | 7499.2862 | 22938.8042
3059 | 6962.5154 | 22659.2564 | 6962.5154 | 22659.2564
3060 | 6570.2791 | 22302.2026 | 6570.2791 | 22302.2026
3061 | 6273.8875 | 22042.6188 | 6273.8875 | 22042.6188
3062 | 6138.1375 | 21875.6808 | 6138.1375 | 21875.6808
3063 | 6097.2809 | 21809.4672 | 6097.2809 | 21809.4672
3064 | 6142.85 | 21889.9395 | 6142.85 | 21889.9395
3065 | 6270.6769 | 22339.5729 | 6270.6769 | 22339.5729
3066 | 6497.917 | 23109.8622 | 6497.917 | 23109.8622
3067 | 6830.2027 | 23242.1688 | 6830.2027 | 23242.1688
3068 | 7368.3538 | 23209.5422 | 7368.3538 | 23209.5422
3069 | 7679.3679 | 22870.4395 | 7679.3679 | 22870.4395
3070 | 7862.6674 | 22545.1555 | 7862.6674 | 22545.1555
3071 | 8314.6198 | 22230.6557 | 8314.6198 | 22230.6557
3072 | 8270.543 | 21904.4464 | 8270.543 | 21904.4464
3073 | 7921.8618 | 21732.9379 | 7921.8618 | 21732.9379
3074 | 7945.6131 | 21023.4874 | 7945.6131 | 21023.4874
3075 | 8109.0065 | 20234.8143 | 8109.0065 | 20234.8143
3076 | 8652.8708 | 19609.5296 | 8652.8708 | 19609.5296
3077 | 8871.7347 | 19411.2864 | 8871.7347 | 19411.2864
3078 | 8682.046 | 19430.5987 | 8682.046 | 19430.5987
3079 | 8340.5348 | 19660.9401 | 8340.5348 | 19660.9401
3080 | 7993.1655 | 20038.0382 | 7993.1655 | 20038.0382
3081 | 7726.4868 | 20058.98 | 7726.4868 | 20058.98
3082 | 7354.8956 | 19930.7592 | 7354.8956 | 19930.7592
3083 | 6884.4081 | 19484.7444 | 6884.4081 | 19484.7444
3084 | 6564.5345 | 19116.0496 | 6564.5345 | 19116.0496
3085 | 6289.1991 | 18983.9353 | 6289.1991 | 18983.9353
3086 | 6154.2202 | 19001.5077 | 6154.2202 | 19001.5077
3087 | 6130.0836 | 19042.9738 | 6130.0836 | 19042.9738
3088 | 6054.383 | 19205.5155 | 6054.383 | 19205.5155
3089 | 6178.9794 | 19738.9643 | 6178.9794 | 19738.9643
3090 | 6417.4649 | 20540.1024 | 6417.4649 | 20540.1024
3091 | 6700.3063 | 20714.8988 | 6700.3063 | 20714.8988
3092 | 7071.5278 | 20748.6261 | 7071.5278 | 20748.6261
3093 | 7380.0029 | 20616.734 | 7380.0029 | 20616.734
3094 | 7689.2902 | 20542.8964 | 7689.2902 | 20542.8964
3095 | 8074.3148 | 20399.5199 | 8074.3148 | 20399.5199
3096 | 8060.3438 | 20171.0954 | 8060.3438 | 20171.0954
3097 | 7689.5713 | 20118.3255 | 7689.5713 | 20118.3255
3098 | 7700.3535 | 19608.5188 | 7700.3535 | 19608.5188
3099 | 7843.8555 | 18982.2383 | 7843.8555 | 18982.2383
3100 | 8452.7811 | 18526.9127 | 8452.7811 | 18526.9127
3101 | 8639.1859 | 18537.6262 | 8639.1859 | 18537.6262
3102 | 8374.4049 | 18666.3644 | 8374.4049 | 18666.3644
3103 | 8024.2131 | 18907.7647 | 8024.2131 | 18907.7647
3104 | 7810.6515 | 19171.9448 | 7810.6515 | 19171.9448
3105 | 7546.5557 | 19184.7379 | 7546.5557 | 19184.7379
3106 | 7242.5728 | 19182.2403 | 7242.5728 | 19182.2403
3107 | 6819.4889 | 18841.5769 | 6819.4889 | 18841.5769
3108 | 6447.9127 | 18421.6615 | 6447.9127 | 18421.6615
3109 | 6189.4368 | 18208.0599 | 6189.4368 | 18208.0599
3110 | 6075.3871 | 18156.9502 | 6075.3871 | 18156.9502
3111 | 6026.7926 | 18098.3033 | 6026.7926 | 18098.3033
3112 | 6018.7954 | 18153.1653 | 6018.7954 | 18153.1653
3113 | 6126.9983 | 18628.409 | 6126.9983 | 18628.409
3114 | 6356.4075 | 19362.029 | 6356.4075 | 19362.029
3115 | 6577.8327 | 19493.1716 | 6577.8327 | 19493.1716
3116 | 6942.4704 | 19590.3425 | 6942.4704 | 19590.3425
3117 | 7263.3527 | 19605.7095 | 7263.3527 | 19605.7095
3118 | 7520.5418 | 19648.8644 | 7520.5418 | 19648.8644
3119 | 7874.5575 | 19521.7854 | 7874.5575 | 19521.7854
3120 | 7874.3171 | 19279.9737 | 7874.3171 | 19279.9737
3121 | 7640.3484 | 19296.468 | 7640.3484 | 19296.468
3122 | 7638.4985 | 18976.4103 | 7638.4985 | 18976.4103
3123 | 7932.872 | 18571.8916 | 7932.872 | 18571.8916
3124 | 8448.8004 | 18267.8996 | 8448.8004 | 18267.8996
3125 | 8688.5549 | 18356.608 | 8688.5549 | 18356.608
3126 | 8457.4531 | 18485.3462 | 8457.4531 | 18485.3462
3127 | 8119.9051 | 18628.3797 | 8119.9051 | 18628.3797
3128 | 7809.6353 | 19006.0599 | 7809.6353 | 19006.0599
3129 | 7573.7645 | 19405.3356 | 7573.7645 | 19405.3356
3130 | 7194.2743 | 19649.046 | 7194.2743 | 19649.046
3131 | 6791.6398 | 19423.0469 | 6791.6398 | 19423.0469
3132 | 6434.5386 | 19315.1114 | 6434.5386 | 19315.1114
3133 | 6134.0652 | 19396.6102 | 6134.0652 | 19396.6102
3134 | 6045.937 | 19492.1776 | 6045.937 | 19492.1776
3135 | 6011.7519 | 19424.2178 | 6011.7519 | 19424.2178
3136 | 6045.3338 | 19450.5594 | 6045.3338 | 19450.5594
3137 | 6164.0791 | 19940.9364 | 6164.0791 | 19940.9364
3138 | 6330.2175 | 20790.3848 | 6330.2175 | 20790.3848
3139 | 6622.5655 | 21085.666 | 6622.5655 | 21085.666
3140 | 6921.8593 | 21367.9295 | 6921.8593 | 21367.9295
3141 | 7335.1464 | 21396.6837 | 7335.1464 | 21396.6837
3142 | 7598.9827 | 21444.495 | 7598.9827 | 21444.495
3143 | 8017.3584 | 21463.5111 | 8017.3584 | 21463.5111
3144 | 7964.9216 | 21282.2328 | 7964.9216 | 21282.2328
3145 | 7780.9659 | 21213.1654 | 7780.9659 | 21213.1654
3146 | 7726.7475 | 20591.0227 | 7726.7475 | 20591.0227
3147 | 7933.0489 | 19822.1394 | 7933.0489 | 19822.1394
3148 | 8543.2121 | 19242.8368 | 8543.2121 | 19242.8368
3149 | 8740.6917 | 19163.3322 | 8740.6917 | 19163.3322
3150 | 8402.1177 | 19269.9524 | 8402.1177 | 19269.9524
3151 | 8127.8156 | 19447.327 | 8127.8156 | 19447.327
3152 | 7804.2208 | 19801.143 | 7804.2208 | 19801.143
3153 | 7607.335 | 19902.9901 | 7607.335 | 19902.9901
3154 | 7250.0182 | 19912.1336 | 7250.0182 | 19912.1336
3155 | 6799.4038 | 19630.2575 | 6799.4038 | 19630.2575
3156 | 6470.6346 | 19412.8962 | 6470.6346 | 19412.8962
3157 | 6225.3353 | 19453.0692 | 6225.3353 | 19453.0692
3158 | 6010.576 | 19669.7035 | 6010.576 | 19669.7035
3159 | 6004.8843 | 19851.4441 | 6004.8843 | 19851.4441
3160 | 6034.2494 | 20052.4012 | 6034.2494 | 20052.4012
3161 | 6183.4758 | 20575.3732 | 6183.4758 | 20575.3732
3162 | 6423.462 | 21386.4061 | 6423.462 | 21386.4061
3163 | 6722.4603 | 21632.2129 | 6722.4603 | 21632.2129
3164 | 7033.2683 | 21849.8686 | 7033.2683 | 21849.8686
3165 | 7437.3107 | 22030.5384 | 7437.3107 | 22030.5384
3166 | 7832.8917 | 22158.6729 | 7832.8917 | 22158.6729
3167 | 8222.5738 | 22243.4608 | 8222.5738 | 22243.4608
3168 | 8247.15 | 22267.0648 | 8247.15 | 22267.0648
3169 | 7819.9104 | 22483.7851 | 7819.9104 | 22483.7851
3170 | 7794.7594 | 22271.989 | 7794.7594 | 22271.989
3171 | 8123.559 | 21897.737 | 8123.559 | 21897.737
3172 | 8634.3892 | 21589.0886 | 8634.3892 | 21589.0886
3173 | 8871.3777 | 21596.3098 | 8871.3777 | 21596.3098
3174 | 8571.1176 | 21652.2914 | 8571.1176 | 21652.2914
3175 | 8293.6072 | 21762.148 | 8293.6072 | 21762.148
3176 | 7953.526 | 21634.607 | 7953.526 | 21634.607
3177 | 7728.5017 | 21053.125 | 7728.5017 | 21053.125
3178 | 7386.4205 | 20341.688 | 7386.4205 | 20341.688
3179 | 6942.1878 | 19402.6751 | 6942.1878 | 19402.6751
3180 | 6530.9827 | 18633.5284 | 6530.9827 | 18633.5284
3181 | 6289.7464 | 18220.283 | 6289.7464 | 18220.283
3182 | 6060.4858 | 18038.7936 | 6060.4858 | 18038.7936
3183 | 6077.3779 | 17928.9261 | 6077.3779 | 17928.9261
3184 | 6134.1558 | 17941.8805 | 6134.1558 | 17941.8805
3185 | 6255.008 | 18350.7702 | 6255.008 | 18350.7702
3186 | 6479.1612 | 19071.003 | 6479.1612 | 19071.003
3187 | 6902.4826 | 19196.9071 | 6902.4826 | 19196.9071
3188 | 7391.8237 | 19212.0086 | 7391.8237 | 19212.0086
3189 | 7825.1972 | 18918.3061 | 7825.1972 | 18918.3061
3190 | 8058.4019 | 18599.4246 | 8058.4019 | 18599.4246
3191 | 8416.9942 | 18269.2094 | 8416.9942 | 18269.2094
3192 | 8157.5373 | 17908.6591 | 8157.5373 | 17908.6591
3193 | 8073.0223 | 17813.9814 | 8073.0223 | 17813.9814
3194 | 8109.5348 | 17537.5776 | 8109.5348 | 17537.5776
3195 | 8385.1997 | 17443.2926 | 8385.1997 | 17443.2926
3196 | 8903.7885 | 17429.1626 | 8903.7885 | 17429.1626
3197 | 9108.2732 | 17621.4763 | 9108.2732 | 17621.4763
3198 | 9008.0718 | 17797.9427 | 9008.0718 | 17797.9427
3199 | 8602.0036 | 17846.1018 | 8602.0036 | 17846.1018
3200 | 8352.2569 | 17873.9687 | 8352.2569 | 17873.9687
3201 | 7966.9216 | 17750.5616 | 7966.9216 | 17750.5616
3202 | 7646.4094 | 17706.7383 | 7646.4094 | 17706.7383
3203 | 7029.3163 | 17367.8211 | 7029.3163 | 17367.8211
3204 | 6639.5413 | 17134.7444 | 6639.5413 | 17134.7444
3205 | 6303.7406 | 17142.3226 | 6303.7406 | 17142.3226
3206 | 6186.2642 | 17272.8131 | 6186.2642 | 17272.8131
3207 | 6093.894 | 17352.1125 | 6093.894 | 17352.1125
3208 | 6139.1069 | 17608.9467 | 6139.1069 | 17608.9467
3209 | 6254.7192 | 18215.1521 | 6254.7192 | 18215.1521
3210 | 6544.1532 | 19111.1646 | 6544.1532 | 19111.1646
3211 | 6914.9369 | 19474.5459 | 6914.9369 | 19474.5459
3212 | 7467.0865 | 19745.1683 | 7467.0865 | 19745.1683
3213 | 7843.2107 | 19685.4507 | 7843.2107 | 19685.4507
3214 | 8125.3096 | 19569.1233 | 8125.3096 | 19569.1233
3215 | 8593.3644 | 19444.9545 | 8593.3644 | 19444.9545
3216 | 8574.892 | 19249.707 | 8574.892 | 19249.707
3217 | 8069.2975 | 19309.2731 | 8069.2975 | 19309.2731
3218 | 8090.1996 | 19067.2104 | 8090.1996 | 19067.2104
3219 | 8339.6368 | 18934.51 | 8339.6368 | 18934.51
3220 | 8773.1179 | 18958.7954 | 8773.1179 | 18958.7954
3221 | 9061.7238 | 19158.6758 | 9061.7238 | 19158.6758
3222 | 8860.7359 | 19380.5423 | 8860.7359 | 19380.5423
3223 | 8555.9181 | 19503.204 | 8555.9181 | 19503.204
3224 | 8173.2455 | 19613.7223 | 8173.2455 | 19613.7223
3225 | 7958.119 | 19496.7178 | 7958.119 | 19496.7178
3226 | 7687.4576 | 19381.8841 | 7687.4576 | 19381.8841
3227 | 7186.9624 | 19041.2208 | 7186.9624 | 19041.2208
3228 | 6730.9292 | 18750.5209 | 6730.9292 | 18750.5209
3229 | 6390.3581 | 18568.3501 | 6390.3581 | 18568.3501
3230 | 6228.1174 | 18513.1661 | 6228.1174 | 18513.1661
3231 | 6148.6997 | 18548.2295 | 6148.6997 | 18548.2295
3232 | 6155.4728 | 18763.738 | 6155.4728 | 18763.738
3233 | 6238.0555 | 19374.0177 | 6238.0555 | 19374.0177
3234 | 6536.3092 | 20214.1532 | 6536.3092 | 20214.1532
3235 | 6968.065 | 20364.5035 | 6968.065 | 20364.5035
3236 | 7361.3215 | 20440.1385 | 7361.3215 | 20440.1385
3237 | 7725.7783 | 20217.4463 | 7725.7783 | 20217.4463
3238 | 8041.3909 | 20007.4085 | 8041.3909 | 20007.4085
3239 | 8441.8491 | 19787.2012 | 8441.8491 | 19787.2012
3240 | 8428.6396 | 19517.4509 | 8428.6396 | 19517.4509
3241 | 7978.2095 | 19442.5631 | 7978.2095 | 19442.5631
3242 | 8103.3576 | 19082.9258 | 8103.3576 | 19082.9258
3243 | 8396.9121 | 18823.338 | 8396.9121 | 18823.338
3244 | 8921.7246 | 18664.8591 | 8921.7246 | 18664.8591
3245 | 8995.0904 | 18780.3419 | 8995.0904 | 18780.3419
3246 | 8774.7679 | 18903.8416 | 8774.7679 | 18903.8416
3247 | 8470.3849 | 18839.0826 | 8470.3849 | 18839.0826
3248 | 8076.9838 | 18812.8186 | 8076.9838 | 18812.8186
3249 | 7864.9516 | 18628.8781 | 7864.9516 | 18628.8781
3250 | 7537.3201 | 18555.9523 | 7537.3201 | 18555.9523
3251 | 7103.8264 | 18318.8942 | 7103.8264 | 18318.8942
3252 | 6685.0274 | 18117.2483 | 6685.0274 | 18117.2483
3253 | 6442.5696 | 18180.7035 | 6442.5696 | 18180.7035
3254 | 6255.1879 | 18367.653 | 6255.1879 | 18367.653
3255 | 6153.5405 | 18420.1781 | 6153.5405 | 18420.1781
3256 | 6193.6349 | 18587.3762 | 6193.6349 | 18587.3762
3257 | 6264.3818 | 19254.115 | 6264.3818 | 19254.115
3258 | 6516.3353 | 20228.1225 | 6516.3353 | 20228.1225
3259 | 6805.3195 | 20575.2063 | 6805.3195 | 20575.2063
3260 | 7156.9928 | 20767.8338 | 7156.9928 | 20767.8338
3261 | 7494.8733 | 20678.4315 | 7494.8733 | 20678.4315
3262 | 7820.1056 | 20555.1195 | 7820.1056 | 20555.1195
3263 | 8234.8003 | 20324.4352 | 8234.8003 | 20324.4352
3264 | 8107.4701 | 19995.8977 | 8107.4701 | 19995.8977
3265 | 7859.0547 | 19875.6098 | 7859.0547 | 19875.6098
3266 | 7853.9644 | 19471.7366 | 7853.9644 | 19471.7366
3267 | 8172.5157 | 19001.446 | 8172.5157 | 19001.446
3268 | 8624.5428 | 18520.5102 | 8624.5428 | 18520.5102
3269 | 8789.4276 | 18402.0081 | 8789.4276 | 18402.0081
3270 | 8542.2133 | 18580.2207 | 8542.2133 | 18580.2207
3271 | 8236.9222 | 18796.5928 | 8236.9222 | 18796.5928
3272 | 7944.8995 | 18988.0163 | 7944.8995 | 18988.0163
3273 | 7669.5597 | 18915.8298 | 7669.5597 | 18915.8298
3274 | 7400.3974 | 18923.2271 | 7400.3974 | 18923.2271
3275 | 7005.0566 | 18711.7793 | 7005.0566 | 18711.7793
3276 | 6656.2837 | 18517.7001 | 6656.2837 | 18517.7001
3277 | 6402.8566 | 18534.5911 | 6402.8566 | 18534.5911
3278 | 6213.3612 | 18653.4406 | 6213.3612 | 18653.4406
3279 | 6168.8944 | 18697.2348 | 6168.8944 | 18697.2348
3280 | 6172.8097 | 18794.5867 | 6172.8097 | 18794.5867
3281 | 6275.6271 | 19269.2483 | 6275.6271 | 19269.2483
3282 | 6465.8424 | 20150.1275 | 6465.8424 | 20150.1275
3283 | 6707.4169 | 20447.1549 | 6707.4169 | 20447.1549
3284 | 6967.8488 | 20701.4798 | 6967.8488 | 20701.4798
3285 | 7215.3326 | 20736.6367 | 7215.3326 | 20736.6367
3286 | 7341.285 | 20750.1069 | 7341.285 | 20750.1069
3287 | 8151.3213 | 20708.5896 | 8151.3213 | 20708.5896
3288 | 8150.7747 | 20582.0241 | 8150.7747 | 20582.0241
3289 | 7975.7276 | 20684.0801 | 7975.7276 | 20684.0801
3290 | 7941.456 | 20570.6509 | 7941.456 | 20570.6509
3291 | 8220.4542 | 20439.1145 | 8220.4542 | 20439.1145
3292 | 8752.1062 | 20041.9942 | 8752.1062 | 20041.9942
3293 | 8891.5021 | 19828.0356 | 8891.5021 | 19828.0356
3294 | 8566.3002 | 19781.5761 | 8566.3002 | 19781.5761
3295 | 8285.9172 | 19897.2532 | 8285.9172 | 19897.2532
3296 | 7936.8205 | 20121.2717 | 7936.8205 | 20121.2717
3297 | 7660.1912 | 20130.5724 | 7660.1912 | 20130.5724
3298 | 7299.9587 | 20169.9826 | 7299.9587 | 20169.9826
3299 | 6826.1832 | 20047.0067 | 6826.1832 | 20047.0067
3300 | 6479.4647 | 20003.0969 | 6479.4647 | 20003.0969
3301 | 6203.8126 | 20054.9111 | 6203.8126 | 20054.9111
3302 | 6012.2313 | 20150.4785 | 6012.2313 | 20150.4785
3303 | 6000.1229 | 20265.8651 | 6000.1229 | 20265.8651
3304 | 6025.7806 | 20507.5659 | 6025.7806 | 20507.5659
3305 | 6093.0533 | 21097.4738 | 6093.0533 | 21097.4738
3306 | 6300.4145 | 21892.2093 | 6300.4145 | 21892.2093
3307 | 6685.6044 | 22016.3672 | 6685.6044 | 22016.3672
3308 | 7042.2839 | 21995.3816 | 7042.2839 | 21995.3816
3309 | 7402.8819 | 21760.4663 | 7402.8819 | 21760.4663
3310 | 7734.1655 | 21587.0978 | 7734.1655 | 21587.0978
3311 | 8207.8232 | 21308.6852 | 8207.8232 | 21308.6852
3312 | 8207.8872 | 20916.122 | 8207.8872 | 20916.122
3313 | 7922.6119 | 20855.2034 | 7922.6119 | 20855.2034
3314 | 7919.5257 | 20726.0588 | 7919.5257 | 20726.0588
3315 | 8281.9005 | 20492.6633 | 8281.9005 | 20492.6633
3316 | 8759.942 | 20045.4866 | 8759.942 | 20045.4866
3317 | 8860.588 | 19890.3152 | 8860.588 | 19890.3152
3318 | 8618.6899 | 19840.9454 | 8618.6899 | 19840.9454
3319 | 8255.956 | 19557.9169 | 8255.956 | 19557.9169
3320 | 8077.3801 | 18868.1136 | 8077.3801 | 18868.1136
3321 | 7803.5672 | 17848.3463 | 7803.5672 | 17848.3463
3322 | 7390.2191 | 17017.0066 | 7390.2191 | 17017.0066
3323 | 6910.454 | 16265.9966 | 6910.454 | 16265.9966
3324 | 6543.3275 | 15727.3425 | 6543.3275 | 15727.3425
3325 | 6340.2452 | 15521.3076 | 6340.2452 | 15521.3076
3326 | 6222.9809 | 15495.8082 | 6222.9809 | 15495.8082
3327 | 6160.8752 | 15439.4895 | 6160.8752 | 15439.4895
3328 | 6233.9611 | 15449.5336 | 6233.9611 | 15449.5336
3329 | 6349.5776 | 15882.2874 | 6349.5776 | 15882.2874
3330 | 6606.5398 | 16728.8255 | 6606.5398 | 16728.8255
3331 | 7043.3886 | 17160.889 | 7043.3886 | 17160.889
3332 | 7599.2737 | 17602.6347 | 7599.2737 | 17602.6347
3333 | 7957.3322 | 17888.0739 | 7957.3322 | 17888.0739
3334 | 8242.1775 | 18203.6292 | 8242.1775 | 18203.6292
3335 | 8779.8837 | 18405.4096 | 8779.8837 | 18405.4096
3336 | 8600.6253 | 18511.0829 | 8600.6253 | 18511.0829
3337 | 8302.2409 | 18790.6648 | 8302.2409 | 18790.6648
3338 | 8397.7171 | 18692.951 | 8397.7171 | 18692.951
3339 | 8720.375 | 18426.3785 | 8720.375 | 18426.3785
3340 | 9160.3917 | 18118.3122 | 9160.3917 | 18118.3122
3341 | 9313.404 | 18127.2795 | 9313.404 | 18127.2795
3342 | 8967.5332 | 18282.7921 | 8967.5332 | 18282.7921
3343 | 8594.9295 | 18369.3666 | 8594.9295 | 18369.3666
3344 | 8309.1016 | 18242.9897 | 8309.1016 | 18242.9897
3345 | 8002.7243 | 17789.5591 | 8002.7243 | 17789.5591
3346 | 7613.1002 | 17370.3122 | 7613.1002 | 17370.3122
3347 | 7091.703 | 16973.1898 | 7091.703 | 16973.1898
3348 | 6736.363 | 17023.5725 | 6736.363 | 17023.5725
3349 | 6519.2853 | 17538.118 | 6519.2853 | 17538.118
3350 | 6331.7109 | 18282.0914 | 6331.7109 | 18282.0914
3351 | 6283.7971 | 18960.3224 | 6283.7971 | 18960.3224
3352 | 6300.019 | 19607.1314 | 6300.019 | 19607.1314
3353 | 6397.7063 | 20472.932 | 6397.7063 | 20472.932
3354 | 6728.5633 | 21483.6088 | 6728.5633 | 21483.6088
3355 | 7088.9382 | 21839.4234 | 7088.9382 | 21839.4234
3356 | 7591.6115 | 22057.6611 | 7591.6115 | 22057.6611
3357 | 7922.7277 | 22041.5974 | 7922.7277 | 22041.5974
3358 | 8335.6507 | 22021.3086 | 8335.6507 | 22021.3086
3359 | 8804.304 | 21967.5682 | 8804.304 | 21967.5682
3360 | 8595.5894 | 21907.3567 | 8595.5894 | 21907.3567
3361 | 8249.92 | 22144.4487 | 8249.92 | 22144.4487
3362 | 8241.53 | 22170.1299 | 8241.53 | 22170.1299
3363 | 8607.8388 | 22146.8553 | 8607.8388 | 22146.8553
3364 | 9090.0661 | 22123.4124 | 9090.0661 | 22123.4124
3365 | 9190.2168 | 22391.9749 | 9190.2168 | 22391.9749
3366 | 8934.369 | 22752.3698 | 8934.369 | 22752.3698
3367 | 8616.9881 | 23139.2832 | 8616.9881 | 23139.2832
3368 | 8301.2491 | 23434.894 | 8301.2491 | 23434.894
3369 | 7895.4482 | 23265.5048 | 7895.4482 | 23265.5048
3370 | 7503.4576 | 22912.0299 | 7503.4576 | 22912.0299
3371 | 6994.4974 | 22247.7456 | 6994.4974 | 22247.7456
3372 | 6668.0189 | 21536.222 | 6668.0189 | 21536.222
3373 | 6418.7768 | 21007.7303 | 6418.7768 | 21007.7303
3374 | 6287.3996 | 20772.6921 | 6287.3996 | 20772.6921
3375 | 6218.5701 | 20763.5196 | 6218.5701 | 20763.5196
3376 | 6183.4931 | 20804.4125 | 6183.4931 | 20804.4125
3377 | 6251.4049 | 21114.9354 | 6251.4049 | 21114.9354
3378 | 6567.4807 | 21771.1425 | 6567.4807 | 21771.1425
3379 | 7007.3526 | 21756.1899 | 7007.3526 | 21756.1899
3380 | 7524.3746 | 21534.9784 | 7524.3746 | 21534.9784
3381 | 7878.3224 | 21039.3038 | 7878.3224 | 21039.3038
3382 | 8158.7356 | 20562.1041 | 8158.7356 | 20562.1041
3383 | 8782.9543 | 20000.8143 | 8782.9543 | 20000.8143
3384 | 8679.7555 | 19504.0637 | 8679.7555 | 19504.0637
3385 | 8335.96 | 19410.5502 | 8335.96 | 19410.5502
3386 | 8384.4064 | 19171.3977 | 8384.4064 | 19171.3977
3387 | 8847.3542 | 18807.6226 | 8847.3542 | 18807.6226
3388 | 9213.7741 | 18416.9049 | 9213.7741 | 18416.9049
3389 | 9317.6536 | 18375.8158 | 9317.6536 | 18375.8158
3390 | 9090.6551 | 18463.2282 | 9090.6551 | 18463.2282
3391 | 8656.4109 | 18502.0744 | 8656.4109 | 18502.0744
3392 | 8225.7525 | 18442.6335 | 8225.7525 | 18442.6335
3393 | 7970.1436 | 18149.8493 | 7970.1436 | 18149.8493
3394 | 7664.8537 | 17875.5334 | 7664.8537 | 17875.5334
3395 | 7119.2238 | 17484.2315 | 7119.2238 | 17484.2315
3396 | 6763.8932 | 17269.7805 | 6763.8932 | 17269.7805
3397 | 6396.5997 | 17311.6997 | 6396.5997 | 17311.6997
3398 | 6223.188 | 17433.4595 | 6223.188 | 17433.4595
3399 | 6185.5008 | 17419.6306 | 6185.5008 | 17419.6306
3400 | 6233.2499 | 17354.0079 | 6233.2499 | 17354.0079
3401 | 6322.8542 | 17560.3435 | 6322.8542 | 17560.3435
3402 | 6576.18 | 18030.2939 | 6576.18 | 18030.2939
3403 | 6936.4957 | 17962.9567 | 6936.4957 | 17962.9567
3404 | 7405.3951 | 17897.7351 | 7405.3951 | 17897.7351
3405 | 7695.6575 | 17698.907 | 7695.6575 | 17698.907
3406 | 7955.1442 | 17553.477 | 7955.1442 | 17553.477
3407 | 8521.775 | 17357.7159 | 8521.775 | 17357.7159
3408 | 8445.9357 | 17066.4297 | 8445.9357 | 17066.4297
3409 | 8208.2906 | 16951.3803 | 8208.2906 | 16951.3803
3410 | 8313.6619 | 16648.2021 | 8313.6619 | 16648.2021
3411 | 8681.3651 | 16399.6733 | 8681.3651 | 16399.6733
3412 | 9073.5791 | 16214.4199 | 9073.5791 | 16214.4199
3413 | 9159.1932 | 16295.5617 | 9159.1932 | 16295.5617
3414 | 8864.4605 | 16377.7357 | 8864.4605 | 16377.7357
3415 | 8487.3544 | 16311.8126 | 8487.3544 | 16311.8126
3416 | 8140.3069 | 16078.3381 | 8140.3069 | 16078.3381
3417 | 7958.249 | 15715.1256 | 7958.249 | 15715.1256
3418 | 7696.2547 | 15510.6559 | 7696.2547 | 15510.6559
3419 | 7252.5008 | 15103.6386 | 7252.5008 | 15103.6386
3420 | 6797.2266 | 14719.8104 | 6797.2266 | 14719.8104
3421 | 6503.0322 | 14498.6422 | 6503.0322 | 14498.6422
3422 | 6339.4557 | 14400.3862 | 6339.4557 | 14400.3862
3423 | 6295.6476 | 14316.7111 | 6295.6476 | 14316.7111
3424 | 6254.088 | 14322.0987 | 6254.088 | 14322.0987
3425 | 6344.6601 | 14729.8244 | 6344.6601 | 14729.8244
3426 | 6576.7552 | 15446.5649 | 6576.7552 | 15446.5649
3427 | 6859.2766 | 15555.0074 | 6859.2766 | 15555.0074
3428 | 7227.6145 | 15546.8269 | 7227.6145 | 15546.8269
3429 | 7521.0486 | 15321.2244 | 7521.0486 | 15321.2244
3430 | 7811.8311 | 15121.6636 | 7811.8311 | 15121.6636
3431 | 8267.3492 | 14872.3536 | 8267.3492 | 14872.3536
3432 | 8222.7935 | 14588.0521 | 8222.7935 | 14588.0521
3433 | 8006.3024 | 14581.8464 | 8006.3024 | 14581.8464
3434 | 8039.4093 | 14445.7171 | 8039.4093 | 14445.7171
3435 | 8383.4132 | 14389.8475 | 8383.4132 | 14389.8475
3436 | 8770.5635 | 14361.7482 | 8770.5635 | 14361.7482
3437 | 8872.8582 | 14576.18 | 8872.8582 | 14576.18
3438 | 8648.2335 | 14766.0336 | 8648.2335 | 14766.0336
3439 | 8262.7039 | 14790.3285 | 8262.7039 | 14790.3285
3440 | 7975.7437 | 14730.8876 | 7975.7437 | 14730.8876
3441 | 7747.6698 | 14545.2009 | 7747.6698 | 14545.2009
3442 | 7502.3276 | 14370.4159 | 7502.3276 | 14370.4159
3443 | 7103.4014 | 13989.0089 | 7103.4014 | 13989.0089
3444 | 6795.8374 | 13712.2783 | 6795.8374 | 13712.2783
3445 | 6477.246 | 13599.3717 | 6477.246 | 13599.3717
3446 | 6331.7596 | 13575.6185 | 6331.7596 | 13575.6185
3447 | 6237.8661 | 13536.7613 | 6237.8661 | 13536.7613
3448 | 6250.1162 | 13602.6824 | 6250.1162 | 13602.6824
3449 | 6398.2788 | 14083.1645 | 6398.2788 | 14083.1645
3450 | 6566.5242 | 14902.9282 | 6566.5242 | 14902.9282
3451 | 6766.1279 | 15147.5709 | 6766.1279 | 15147.5709
3452 | 7090.4667 | 15325.6471 | 7090.4667 | 15325.6471
3453 | 7397.5657 | 15407.3681 | 7397.5657 | 15407.3681
3454 | 7679.6195 | 15832.9312 | 7679.6195 | 15832.9312
3455 | 8057.0285 | 16409.5531 | 8057.0285 | 16409.5531
3456 | 8070.4321 | 16765.5088 | 8070.4321 | 16765.5088
3457 | 7858.2236 | 17146.3677 | 7858.2236 | 17146.3677
3458 | 8001.4231 | 17128.395 | 8001.4231 | 17128.395
3459 | 8366.8378 | 16881.0303 | 8366.8378 | 16881.0303
3460 | 8817.6821 | 16429.7792 | 8817.6821 | 16429.7792
3461 | 8957.3281 | 16342.7079 | 8957.3281 | 16342.7079
3462 | 8757.7784 | 16408.0024 | 8757.7784 | 16408.0024
3463 | 8429.5485 | 16339.7511 | 8429.5485 | 16339.7511
3464 | 8172.8571 | 16173.2126 | 8172.8571 | 16173.2126
3465 | 7923.2059 | 15948.5284 | 7923.2059 | 15948.5284
3466 | 7708.8062 | 15841.2615 | 7708.8062 | 15841.2615
3467 | 7202.6319 | 15528.5366 | 7202.6319 | 15528.5366
3468 | 6809.5486 | 15392.6626 | 6809.5486 | 15392.6626
3469 | 6457.3552 | 15587.6615 | 6457.3552 | 15587.6615
3470 | 6330.5726 | 15884.619 | 6330.5726 | 15884.619
3471 | 6244.3678 | 15889.9978 | 6244.3678 | 15889.9978
3472 | 6263.2157 | 15684.1005 | 6263.2157 | 15684.1005
3473 | 6295.1572 | 15865.4079 | 6295.1572 | 15865.4079
3474 | 6546.9157 | 16514.6304 | 6546.9157 | 16514.6304
3475 | 6917.7553 | 16718.5294 | 6917.7553 | 16718.5294
3476 | 7315.969 | 16917.5594 | 7315.969 | 16917.5594
3477 | 7525.5582 | 17049.3369 | 7525.5582 | 17049.3369
3478 | 7950.9131 | 17236.8407 | 7950.9131 | 17236.8407
3479 | 8402.399 | 17151.0874 | 8402.399 | 17151.0874
3480 | 8298.8637 | 16947.6911 | 8298.8637 | 16947.6911
3481 | 8009.2387 | 17059.0599 | 8009.2387 | 17059.0599
3482 | 8093.2212 | 16855.4126 | 8093.2212 | 16855.4126
3483 | 8530.2828 | 16440.4169 | 8530.2828 | 16440.4169
3484 | 8977.0023 | 15992.076 | 8977.0023 | 15992.076
3485 | 9154.3086 | 15700.7045 | 9154.3086 | 15700.7045
3486 | 8902.2189 | 15313.1625 | 8902.2189 | 15313.1625
3487 | 8459.5961 | 14743.7643 | 8459.5961 | 14743.7643
3488 | 8171.6246 | 14192.4894 | 8171.6246 | 14192.4894
3489 | 7975.3196 | 13645.9305 | 7975.3196 | 13645.9305
3490 | 7597.0722 | 13242.3991 | 7597.0722 | 13242.3991
3491 | 7134.0707 | 12731.1945 | 7134.0707 | 12731.1945
3492 | 6708.9151 | 12499.8639 | 6708.9151 | 12499.8639
3493 | 6396.3721 | 12715.8167 | 6396.3721 | 12715.8167
3494 | 6242.4417 | 13250.8334 | 6242.4417 | 13250.8334
3495 | 6167.4443 | 13800.4309 | 6167.4443 | 13800.4309
3496 | 6167.0806 | 14202.7781 | 6167.0806 | 14202.7781
3497 | 6303.7702 | 14833.4296 | 6303.7702 | 14833.4296
3498 | 6625.6485 | 15706.7421 | 6625.6485 | 15706.7421
3499 | 7155.8152 | 15838.4667 | 7155.8152 | 15838.4667
3500 | 7665.8031 | 15786.0502 | 7665.8031 | 15786.0502
3501 | 8018.4821 | 15570.9247 | 8018.4821 | 15570.9247
3502 | 8382.5407 | 15440.046 | 8382.5407 | 15440.046
3503 | 8875.1555 | 15276.2977 | 8875.1555 | 15276.2977
3504 | 8808.1239 | 15089.781 | 8808.1239 | 15089.781
3505 | 8365.8379 | 15197.0754 | 8365.8379 | 15197.0754
3506 | 8480.988 | 15191.9078 | 8480.988 | 15191.9078
3507 | 8964.8273 | 15210.5409 | 8964.8273 | 15210.5409
3508 | 9362.0354 | 15195.8288 | 9362.0354 | 15195.8288
3509 | 9511.7508 | 15481.8529 | 9511.7508 | 15481.8529
3510 | 9272.0071 | 15905.1094 | 9272.0071 | 15905.1094
3511 | 8848.8227 | 16195.9842 | 8848.8227 | 16195.9842
3512 | 8544.6094 | 16205.2254 | 8544.6094 | 16205.2254
3513 | 8307.0724 | 16000.3311 | 8307.0724 | 16000.3311
3514 | 7905.3001 | 15960.0001 | 7905.3001 | 15960.0001
3515 | 7314.936 | 15803.8473 | 7314.936 | 15803.8473
3516 | 6896.7061 | 15484.6268 | 6896.7061 | 15484.6268
3517 | 6569.5698 | 15126.0943 | 6569.5698 | 15126.0943
3518 | 6413.8056 | 14897.4587 | 6413.8056 | 14897.4587
3519 | 6292.9598 | 14519.2652 | 6292.9598 | 14519.2652
3520 | 6289.0974 | 13998.4778 | 6289.0974 | 13998.4778
3521 | 6368.6337 | 13945.2182 | 6368.6337 | 13945.2182
3522 | 6642.8009 | 14277.2223 | 6642.8009 | 14277.2223
3523 | 7197.4997 | 14103.9516 | 7197.4997 | 14103.9516
3524 | 7675.5749 | 13957.2427 | 7675.5749 | 13957.2427
3525 | 7999.8062 | 13615.8118 | 7999.8062 | 13615.8118
3526 | 8224.1147 | 13383.6561 | 8224.1147 | 13383.6561
3527 | 8719.5301 | 13278.6951 | 8719.5301 | 13278.6951
3528 | 8709.2848 | 13195.7836 | 8709.2848 | 13195.7836
3529 | 8298.4427 | 13376.9986 | 8298.4427 | 13376.9986
3530 | 8454.1565 | 13379.3978 | 8454.1565 | 13379.3978
3531 | 8869.2814 | 13381.1513 | 8869.2814 | 13381.1513
3532 | 9307.4611 | 13341.993 | 9307.4611 | 13341.993
3533 | 9436.7298 | 13536.635 | 9436.7298 | 13536.635
3534 | 9231.4926 | 13702.6245 | 9231.4926 | 13702.6245
3535 | 8793.234 | 13769.4092 | 8793.234 | 13769.4092
3536 | 8466.9104 | 13741.9811 | 8466.9104 | 13741.9811
3537 | 8166.2227 | 13457.9277 | 8166.2227 | 13457.9277
3538 | 7860.391 | 13156.8374 | 7860.391 | 13156.8374
3539 | 7352.194 | 12633.4097 | 7352.194 | 12633.4097
3540 | 6946.7813 | 12210.002 | 6946.7813 | 12210.002
3541 | 6610.6093 | 12021.4286 | 6610.6093 | 12021.4286
3542 | 6448.1327 | 11954.0215 | 6448.1327 | 11954.0215
3543 | 6388.2192 | 11907.0156 | 6388.2192 | 11907.0156
3544 | 6395.98 | 11959.5494 | 6395.98 | 11959.5494
3545 | 6522.4417 | 12400.452 | 6522.4417 | 12400.452
3546 | 6778.9536 | 13167.8311 | 6778.9536 | 13167.8311
3547 | 7272.6194 | 13317.5993 | 7272.6194 | 13317.5993
3548 | 7868.6935 | 13354.8188 | 7868.6935 | 13354.8188
3549 | 8222.4825 | 13190.3318 | 8222.4825 | 13190.3318
3550 | 8419.6734 | 13084.4814 | 8419.6734 | 13084.4814
3551 | 8908.0142 | 12950.4177 | 8908.0142 | 12950.4177
3552 | 8793.602 | 12769.7215 | 8793.602 | 12769.7215
3553 | 8432.2913 | 12831.6158 | 8432.2913 | 12831.6158
3554 | 8505.5702 | 12750.7815 | 8505.5702 | 12750.7815
3555 | 8903.5994 | 12783.3839 | 8903.5994 | 12783.3839
3556 | 9237.6657 | 12872.277 | 9237.6657 | 12872.277
3557 | 9376.3442 | 13204.2833 | 9376.3442 | 13204.2833
3558 | 9228.0216 | 13547.2166 | 9228.0216 | 13547.2166
3559 | 8743.5467 | 13811.3169 | 8743.5467 | 13811.3169
3560 | 8434.9136 | 14073.7508 | 8434.9136 | 14073.7508
3561 | 8144.6066 | 14236.7133 | 8144.6066 | 14236.7133
3562 | 7871.8982 | 14553.1803 | 7871.8982 | 14553.1803
3563 | 7395.5855 | 14771.2869 | 7395.5855 | 14771.2869
3564 | 6989.1881 | 15108.0392 | 6989.1881 | 15108.0392
3565 | 6671.4432 | 15607.4513 | 6671.4432 | 15607.4513
3566 | 6510.0076 | 16098.2321 | 6510.0076 | 16098.2321
3567 | 6410.6216 | 16441.2011 | 6410.6216 | 16441.2011
3568 | 6374.05 | 16832.4892 | 6374.05 | 16832.4892
3569 | 6457.0147 | 17663.3667 | 6457.0147 | 17663.3667
3570 | 6676.6702 | 18835.2719 | 6676.6702 | 18835.2719
3571 | 7102.8773 | 19351.7329 | 7102.8773 | 19351.7329
3572 | 7568.0247 | 19677.0682 | 7568.0247 | 19677.0682
3573 | 7838.1273 | 19624.3352 | 7838.1273 | 19624.3352
3574 | 8153.8492 | 19427.6847 | 8153.8492 | 19427.6847
3575 | 8687.0763 | 19159.749 | 8687.0763 | 19159.749
3576 | 8605.5802 | 18961.0092 | 8605.5802 | 18961.0092
3577 | 8326.6986 | 19091.0036 | 8326.6986 | 19091.0036
3578 | 8463.7273 | 19152.7721 | 8463.7273 | 19152.7721
3579 | 8899.3929 | 19315.172 | 8899.3929 | 19315.172
3580 | 9247.5963 | 19539.6833 | 9247.5963 | 19539.6833
3581 | 9279.5152 | 19997.4128 | 9279.5152 | 19997.4128
3582 | 9057.7667 | 20448.6078 | 9057.7667 | 20448.6078
3583 | 8747.7793 | 20756.9441 | 8747.7793 | 20756.9441
3584 | 8400.0441 | 20929.1599 | 8400.0441 | 20929.1599
3585 | 8080.7353 | 20912.8504 | 8080.7353 | 20912.8504
3586 | 7802.8005 | 20928.9785 | 7802.8005 | 20928.9785
3587 | 7409.0249 | 20700.6512 | 7409.0249 | 20700.6512
3588 | 7068.4071 | 20461.1719 | 7068.4071 | 20461.1719
3589 | 6760.5487 | 20518.2245 | 6760.5487 | 20518.2245
3590 | 6586.1572 | 20666.1766 | 6586.1572 | 20666.1766
3591 | 6497.9701 | 20737.3273 | 6497.9701 | 20737.3273
3592 | 6475.0489 | 20840.4997 | 6475.0489 | 20840.4997
3593 | 6584.7415 | 21305.8485 | 6584.7415 | 21305.8485
3594 | 6795.274 | 21983.0094 | 6795.274 | 21983.0094
3595 | 7093.0139 | 21880.167 | 7093.0139 | 21880.167
3596 | 7451.7427 | 21464.5501 | 7451.7427 | 21464.5501
3597 | 7651.9628 | 20677.8494 | 7651.9628 | 20677.8494
3598 | 7999.2684 | 19904.3853 | 7999.2684 | 19904.3853
3599 | 8437.791 | 19073.0233 | 8437.791 | 19073.0233
3600 | 8482.2228 | 18260.2185 | 8482.2228 | 18260.2185
3601 | 8195.6452 | 17817.4737 | 8195.6452 | 17817.4737
3602 | 8308.4167 | 17335.0235 | 8308.4167 | 17335.0235
3603 | 8705.5232 | 17058.5562 | 8705.5232 | 17058.5562
3604 | 9051.5525 | 16902.9875 | 9051.5525 | 16902.9875
3605 | 9115.3067 | 17114.509 | 9115.3067 | 17114.509
3606 | 8913.4952 | 17345.6883 | 8913.4952 | 17345.6883
3607 | 8529.6983 | 17289.078 | 8529.6983 | 17289.078
3608 | 8315.4896 | 17067.8266 | 8315.4896 | 17067.8266
3609 | 8009.8176 | 16758.1628 | 8009.8176 | 16758.1628
3610 | 7725.1419 | 16560.0958 | 7725.1419 | 16560.0958
3611 | 7344.3726 | 16169.958 | 7344.3726 | 16169.958
3612 | 6989.7028 | 15882.1684 | 6989.7028 | 15882.1684
3613 | 6693.6473 | 15805.9311 | 6693.6473 | 15805.9311
3614 | 6550.0267 | 15835.7266 | 6550.0267 | 15835.7266
3615 | 6428.2774 | 15834.7028 | 6428.2774 | 15834.7028
3616 | 6348.3499 | 15956.5009 | 6348.3499 | 15956.5009
3617 | 6422.4621 | 16570.273 | 6422.4621 | 16570.273
3618 | 6607.9849 | 17500.0445 | 6607.9849 | 17500.0445
3619 | 6905.6473 | 17808.7129 | 6905.6473 | 17808.7129
3620 | 7224.7622 | 17954.1942 | 7224.7622 | 17954.1942
3621 | 7474.0933 | 17891.5662 | 7474.0933 | 17891.5662
3622 | 7792.3956 | 17914.9314 | 7792.3956 | 17914.9314
3623 | 8313.4013 | 17867.5935 | 8313.4013 | 17867.5935
3624 | 8322.491 | 17738.1178 | 8322.491 | 17738.1178
3625 | 8076.2315 | 17780.2224 | 8076.2315 | 17780.2224
3626 | 8188.6953 | 17546.3084 | 8188.6953 | 17546.3084
3627 | 8570.8473 | 17244.8129 | 8570.8473 | 17244.8129
3628 | 8999.4065 | 16896.5849 | 8999.4065 | 16896.5849
3629 | 9144.6992 | 16886.3446 | 9144.6992 | 16886.3446
3630 | 8834.1672 | 16945.2365 | 8834.1672 | 16945.2365
3631 | 8468.0456 | 16837.9876 | 8468.0456 | 16837.9876
3632 | 8281.5986 | 16665.6286 | 8281.5986 | 16665.6286
3633 | 8014.0745 | 16419.4085 | 8014.0745 | 16419.4085
3634 | 7731.7228 | 16262.0851 | 7731.7228 | 16262.0851
3635 | 7273.6547 | 15896.3935 | 7273.6547 | 15896.3935
3636 | 6941.4624 | 14724.2421 | 6941.4624 | 14724.2421
3637 | 6708.4049 | 14679.898 | 6708.4049 | 14679.898
3638 | 6511.7189 | 14590.8423 | 6511.7189 | 14590.8423
3639 | 6466.5996 | 14781.9091 | 6466.5996 | 14781.9091
3640 | 6435.0747 | 15068.7844 | 6435.0747 | 15068.7844
3641 | 6572.0859 | 15620.0021 | 6572.0859 | 15620.0021
3642 | 6750.6768 | 16804.3817 | 6750.6768 | 16804.3817
3643 | 7143.7418 | 17231.6581 | 7143.7418 | 17231.6581
3644 | 7582.21 | 17653.9742 | 7582.21 | 17653.9742
3645 | 7914.0737 | 17868.6298 | 7914.0737 | 17868.6298
3646 | 8203.2187 | 18306.2013 | 8203.2187 | 18306.2013
3647 | 8736.5366 | 18774.9684 | 8736.5366 | 18774.9684
3648 | 8604.8379 | 19320.2392 | 8604.8379 | 19320.2392
3649 | 8362.981 | 19918.991 | 8362.981 | 19918.991
3650 | 8523.926 | 20209.3555 | 8523.926 | 20209.3555
3651 | 8930.1565 | 20527.1385 | 8930.1565 | 20527.1385
3652 | 9256.3347 | 20574.9468 | 9256.3347 | 20574.9468
3653 | 9427.9884 | 20985.7497 | 9427.9884 | 20985.7497
3654 | 9175.0906 | 21478.5858 | 9175.0906 | 21478.5858
3655 | 8788.77 | 21824.5014 | 8788.77 | 21824.5014
3656 | 8529.5075 | 22032.9475 | 8529.5075 | 22032.9475
3657 | 8253.6861 | 22005.0741 | 8253.6861 | 22005.0741
3658 | 7876.3473 | 22025.8567 | 7876.3473 | 22025.8567
3659 | 7412.1451 | 21918.1092 | 7412.1451 | 21918.1092
3660 | 6971.5876 | 21824.932 | 6971.5876 | 21824.932
3661 | 6658.3429 | 22005.3556 | 6658.3429 | 22005.3556
3662 | 6503.3456 | 22039.8947 | 6503.3456 | 22039.8947
3663 | 6457.1589 | 22165.3359 | 6457.1589 | 22165.3359
3664 | 6436.831 | 22244.9438 | 6436.831 | 22244.9438
3665 | 6588.9644 | 22486.6274 | 6588.9644 | 22486.6274
3666 | 6844.7735 | 23328.1132 | 6844.7735 | 23328.1132
3667 | 7324.7093 | 23399.9176 | 7324.7093 | 23399.9176
3668 | 7876.0846 | 23447.074 | 7876.0846 | 23447.074
3669 | 8196.7655 | 23217.663 | 8196.7655 | 23217.663
3670 | 8521.1046 | 23158.1206 | 8521.1046 | 23158.1206
3671 | 9021.843 | 23068.5232 | 9021.843 | 23068.5232
3672 | 8918.4911 | 23169.1806 | 8918.4911 | 23169.1806
3673 | 8506.0617 | 23477.5391 | 8506.0617 | 23477.5391
3674 | 8683.1044 | 23466.0259 | 8683.1044 | 23466.0259
3675 | 9117.6857 | 23442.5558 | 9117.6857 | 23442.5558
3676 | 9406.2677 | 23192.8614 | 9406.2677 | 23192.8614
3677 | 9573.806 | 23429.2095 | 9573.806 | 23429.2095
3678 | 9412.6367 | 23756.8879 | 9412.6367 | 23756.8879
3679 | 8946.6123 | 23893.3485 | 8946.6123 | 23893.3485
3680 | 8640.0248 | 23949.215 | 8640.0248 | 23949.215
3681 | 8344.6215 | 23857.3566 | 8344.6215 | 23857.3566
3682 | 7944.3591 | 23755.0912 | 7944.3591 | 23755.0912
3683 | 7447.4435 | 23428.0449 | 7447.4435 | 23428.0449
3684 | 7015.376 | 23131.4283 | 7015.376 | 23131.4283
3685 | 6716.5619 | 23088.7248 | 6716.5619 | 23088.7248
3686 | 6562.0371 | 22976.7002 | 6562.0371 | 22976.7002
3687 | 6498.5996 | 23028.3126 | 6498.5996 | 23028.3126
3688 | 6496.7948 | 23091.514 | 6496.7948 | 23091.514
3689 | 6634.5931 | 23277.9627 | 6634.5931 | 23277.9627
3690 | 6901.8127 | 24000.7756 | 6901.8127 | 24000.7756
3691 | 7375.5207 | 24123.9868 | 7375.5207 | 24123.9868
3692 | 7927.4807 | 24376.2231 | 7927.4807 | 24376.2231
3693 | 8323.5009 | 24260.0163 | 8323.5009 | 24260.0163
3694 | 8564.8319 | 24282.5059 | 8564.8319 | 24282.5059
3695 | 9080.1628 | 24329.6285 | 9080.1628 | 24329.6285
3696 | 9005.2936 | 24419.3483 | 9005.2936 | 24419.3483
3697 | 8633.5221 | 24644.0342 | 8633.5221 | 24644.0342
3698 | 8821.4968 | 24674.0838 | 8821.4968 | 24674.0838
3699 | 9192.1594 | 24754.5209 | 9192.1594 | 24754.5209
3700 | 9390.0239 | 24562.2489 | 9390.0239 | 24562.2489
3701 | 9540.4185 | 24738.9871 | 9540.4185 | 24738.9871
3702 | 9403.8516 | 24944.7112 | 9403.8516 | 24944.7112
3703 | 8989.6431 | 24902.3421 | 8989.6431 | 24902.3421
3704 | 8669.9842 | 24706.6438 | 8669.9842 | 24706.6438
3705 | 8398.9207 | 24393.299 | 8398.9207 | 24393.299
3706 | 7955.4163 | 24127.5165 | 7955.4163 | 24127.5165
3707 | 7472.7483 | 23726.0945 | 7472.7483 | 23726.0945
3708 | 7046.3987 | 23477.6034 | 7046.3987 | 23477.6034
3709 | 6718.0013 | 23545.3696 | 6718.0013 | 23545.3696
3710 | 6550.7679 | 23518.6582 | 6550.7679 | 23518.6582
3711 | 6697.8768 | 23627.1462 | 6697.8768 | 23627.1462
3712 | 6696.7952 | 23781.6766 | 6696.7952 | 23781.6766
3713 | 6830.1588 | 24144.2207 | 6830.1588 | 24144.2207
3714 | 7105.8636 | 25050.7852 | 7105.8636 | 25050.7852
3715 | 7564.7282 | 25230.325 | 7564.7282 | 25230.325
3716 | 8116.5743 | 25419.6702 | 8116.5743 | 25419.6702
3717 | 8309.6159 | 25089.6333 | 8309.6159 | 25089.6333
3718 | 8564.0357 | 24776.8854 | 8564.0357 | 24776.8854
3719 | 9015.9374 | 24432.9888 | 9015.9374 | 24432.9888
3720 | 8896.5747 | 24114.1892 | 8896.5747 | 24114.1892
3721 | 8652.8985 | 23857.6207 | 8652.8985 | 23857.6207
3722 | 8729.5904 | 23417.9004 | 8729.5904 | 23417.9004
3723 | 9168.6712 | 23245.1321 | 9168.6712 | 23245.1321
3724 | 9411.9633 | 23015.6722 | 9411.9633 | 23015.6722
3725 | 9449.991 | 23181.4729 | 9449.991 | 23181.4729
3726 | 9335.2987 | 23330.8683 | 9335.2987 | 23330.8683
3727 | 8925.4459 | 23266.0771 | 8925.4459 | 23266.0771
3728 | 8517.1769 | 23082.4102 | 8517.1769 | 23082.4102
3729 | 8251.8605 | 22900.8635 | 8251.8605 | 22900.8635
3730 | 7941.0753 | 22620.8621 | 7941.0753 | 22620.8621
3731 | 7494.4629 | 22138.5019 | 7494.4629 | 22138.5019
3732 | 7116.4146 | 21731.9624 | 7116.4146 | 21731.9624
3733 | 6797.1982 | 21542.1482 | 6797.1982 | 21542.1482
3734 | 6636.0214 | 21164.3398 | 6636.0214 | 21164.3398
3735 | 6545.9703 | 20841.8863 | 6545.9703 | 20841.8863
3736 | 6528.4454 | 20563.2878 | 6528.4454 | 20563.2878
3737 | 6646.3692 | 20587.3131 | 6646.3692 | 20587.3131
3738 | 6857.8526 | 21487.862 | 6857.8526 | 21487.862
3739 | 7246.2682 | 21706.2303 | 7246.2682 | 21706.2303
3740 | 7734.3879 | 21821.7467 | 7734.3879 | 21821.7467
3741 | 8038.6247 | 21596.7107 | 8038.6247 | 21596.7107
3742 | 8355.6732 | 21428.886 | 8355.6732 | 21428.886
3743 | 8848.6721 | 21130.9274 | 8848.6721 | 21130.9274
3744 | 8778.1595 | 20817.0497 | 8778.1595 | 20817.0497
3745 | 8500.8904 | 20576.8876 | 8500.8904 | 20576.8876
3746 | 8642.748 | 20091.7763 | 8642.748 | 20091.7763
3747 | 9128.5907 | 19711.1936 | 9128.5907 | 19711.1936
3748 | 9347.7979 | 19213.7625 | 9347.7979 | 19213.7625
3749 | 9472.4405 | 19205.1084 | 9472.4405 | 19205.1084
3750 | 9242.4396 | 19254.4248 | 9242.4396 | 19254.4248
3751 | 8777.4081 | 19164.4771 | 8777.4081 | 19164.4771
3752 | 8461.2211 | 19138.3117 | 8461.2211 | 19138.3117
3753 | 8201.3765 | 19065.0472 | 8201.3765 | 19065.0472
3754 | 7886.8596 | 19028.4074 | 7886.8596 | 19028.4074
3755 | 7471.9339 | 18817.2996 | 7471.9339 | 18817.2996
3756 | 7086.3024 | 18791.9356 | 7086.3024 | 18791.9356
3757 | 6821.6498 | 19162.1264 | 6821.6498 | 19162.1264
3758 | 6627.0027 | 19533.5437 | 6627.0027 | 19533.5437
3759 | 6550.0367 | 20014.4569 | 6550.0367 | 20014.4569
3760 | 6511.4424 | 20463.2087 | 6511.4424 | 20463.2087
3761 | 6617.4967 | 21110.6773 | 6617.4967 | 21110.6773
3762 | 6763.3289 | 22403.886 | 6763.3289 | 22403.886
3763 | 7086.1411 | 23032.4143 | 7086.1411 | 23032.4143
3764 | 7419.3731 | 23660.3572 | 7419.3731 | 23660.3572
3765 | 7724.2951 | 23854.2314 | 7724.2951 | 23854.2314
3766 | 8054.0873 | 24085.0822 | 8054.0873 | 24085.0822
3767 | 8478.8873 | 24265.0967 | 8478.8873 | 24265.0967
3768 | 8376.4689 | 24437.9422 | 8376.4689 | 24437.9422
3769 | 8232.5157 | 24695.4409 | 8232.5157 | 24695.4409
3770 | 8363.3401 | 24821.1945 | 8363.3401 | 24821.1945
3771 | 8731.358 | 25134.0556 | 8731.358 | 25134.0556
3772 | 9107.7175 | 25190.0671 | 9107.7175 | 25190.0671
3773 | 9187.0794 | 25607.9794 | 9187.0794 | 25607.9794
3774 | 8849.0068 | 26100.8155 | 8849.0068 | 26100.8155
3775 | 8618.8222 | 26376.7305 | 8618.8222 | 26376.7305
3776 | 8306.3009 | 26458.8473 | 8306.3009 | 26458.8473
3777 | 8066.152 | 26287.1444 | 8066.152 | 26287.1444
3778 | 7797.5038 | 25984.1741 | 7797.5038 | 25984.1741
3779 | 7409.8376 | 25362.9064 | 7409.8376 | 25362.9064
3780 | 7012.5708 | 24720.6616 | 7012.5708 | 24720.6616
3781 | 6714.4186 | 24251.3917 | 6714.4186 | 24251.3917
3782 | 6547.371 | 23712.2538 | 6547.371 | 23712.2538
3783 | 6504.0936 | 23315.4246 | 6504.0936 | 23315.4246
3784 | 6476.9329 | 23004.5601 | 6476.9329 | 23004.5601
3785 | 6562.9411 | 22955.3035 | 6562.9411 | 22955.3035
3786 | 6728.5782 | 23447.3331 | 6728.5782 | 23447.3331
3787 | 7086.4782 | 23209.6034 | 7086.4782 | 23209.6034
3788 | 7478.6 | 23009.0231 | 7478.6 | 23009.0231
3789 | 7728.304 | 22425.7808 | 7728.304 | 22425.7808
3790 | 8029.6544 | 22037.5635 | 8029.6544 | 22037.5635
3791 | 8499.0855 | 21530.6967 | 8499.0855 | 21530.6967
3792 | 8471.9246 | 21115.0993 | 8471.9246 | 21115.0993
3793 | 8287.1162 | 20955.3286 | 8287.1162 | 20955.3286
3794 | 8392.2483 | 20668.1878 | 8392.2483 | 20668.1878
3795 | 8859.5509 | 20598.2329 | 8859.5509 | 20598.2329
3796 | 9207.2456 | 20404.3202 | 9207.2456 | 20404.3202
3797 | 9290.9771 | 20560.2771 | 9290.9771 | 20560.2771
3798 | 9033.346 | 20773.6575 | 9033.346 | 20773.6575
3799 | 8627.4546 | 20868.0083 | 8627.4546 | 20868.0083
3800 | 8417.8684 | 20899.2653 | 8417.8684 | 20899.2653
3801 | 8216.5001 | 20752.172 | 8216.5001 | 20752.172
3802 | 7879.1761 | 20542.7181 | 7879.1761 | 20542.7181
3803 | 7458.652 | 20016.0606 | 7458.652 | 20016.0606
3804 | 7067.119 | 19464.0511 | 7067.119 | 19464.0511
3805 | 6733.4856 | 19107.9853 | 6733.4856 | 19107.9853
3806 | 6580.0869 | 18591.2694 | 6580.0869 | 18591.2694
3807 | 6493.8456 | 18150.143 | 6493.8456 | 18150.143
3808 | 6486.9601 | 17746.8558 | 6486.9601 | 17746.8558
3809 | 6602.051 | 17674.6303 | 6602.051 | 17674.6303
3810 | 6812.794 | 18295.1766 | 6812.794 | 18295.1766
3811 | 7214.3506 | 18290.9647 | 7214.3506 | 18290.9647
3812 | 7694.0649 | 18336.4804 | 7694.0649 | 18336.4804
3813 | 8000.5078 | 18083.5536 | 8000.5078 | 18083.5536
3814 | 8330.4044 | 17987.9171 | 8330.4044 | 17987.9171
3815 | 8767.9815 | 17847.4599 | 8767.9815 | 17847.4599
3816 | 8710.0314 | 17720.6152 | 8710.0314 | 17720.6152
3817 | 8420.0533 | 17602.9542 | 8420.0533 | 17602.9542
3818 | 8554.8303 | 17140.8118 | 8554.8303 | 17140.8118
3819 | 8998.0558 | 16865.7769 | 8998.0558 | 16865.7769
3820 | 9313.6388 | 16640.1452 | 9313.6388 | 16640.1452
3821 | 9377.1414 | 16898.9155 | 9377.1414 | 16898.9155
3822 | 9172.2957 | 17144.0149 | 9172.2957 | 17144.0149
3823 | 8776.6969 | 17227.975 | 8776.6969 | 17227.975
3824 | 8533.8421 | 17300.248 | 8533.8421 | 17300.248
3825 | 8228.3456 | 17171.7486 | 8228.3456 | 17171.7486
3826 | 7850.4745 | 16972.6855 | 7850.4745 | 16972.6855
3827 | 7410.3512 | 16488.6846 | 7410.3512 | 16488.6846
3828 | 6981.6059 | 15929.0188 | 6981.6059 | 15929.0188
3829 | 6689.0982 | 15623.266 | 6689.0982 | 15623.266
3830 | 6547.9567 | 15342.2554 | 6547.9567 | 15342.2554
3831 | 6464.6436 | 15271.9136 | 6464.6436 | 15271.9136
3832 | 6483.9918 | 15220.2702 | 6483.9918 | 15220.2702
3833 | 6588.5347 | 15337.2652 | 6588.5347 | 15337.2652
3834 | 6797.1984 | 16053.5155 | 6797.1984 | 16053.5155
3835 | 7229.1835 | 16073.3663 | 7229.1835 | 16073.3663
3836 | 7825.1591 | 16183.4139 | 7825.1591 | 16183.4139
3837 | 8144.833 | 16040.4099 | 8144.833 | 16040.4099
3838 | 8428.6112 | 16153.1347 | 8428.6112 | 16153.1347
3839 | 8880.5749 | 16305.8052 | 8880.5749 | 16305.8052
3840 | 8799.7773 | 16538.2606 | 8799.7773 | 16538.2606
3841 | 8483.2386 | 16934.12 | 8483.2386 | 16934.12
3842 | 8658.0564 | 17151.2025 | 8658.0564 | 17151.2025
3843 | 9088.646 | 17495.2358 | 9088.646 | 17495.2358
3844 | 9348.1706 | 17636.5606 | 9348.1706 | 17636.5606
3845 | 9511.4506 | 18096.0358 | 9511.4506 | 18096.0358
3846 | 9317.5927 | 18492.0741 | 9317.5927 | 18492.0741
3847 | 8916.6066 | 18741.7389 | 8916.6066 | 18741.7389
3848 | 8668.7204 | 19060.1078 | 8668.7204 | 19060.1078
3849 | 8355.763 | 19213.2517 | 8355.763 | 19213.2517
3850 | 7946.2314 | 19216.5341 | 7946.2314 | 19216.5341
3851 | 7426.0032 | 18877.4564 | 7426.0032 | 18877.4564
3852 | 7022.6319 | 18514.1205 | 7022.6319 | 18514.1205
3853 | 6692.1865 | 18368.0567 | 6692.1865 | 18368.0567
3854 | 6494.5781 | 18125.8746 | 6494.5781 | 18125.8746
3855 | 6433.1154 | 18150.143 | 6433.1154 | 18150.143
3856 | 6418.2945 | 18345.6894 | 6418.2945 | 18345.6894
3857 | 6526.0025 | 18839.4847 | 6526.0025 | 18839.4847
3858 | 6821.2084 | 19998.1609 | 6821.2084 | 19998.1609
3859 | 7316.9296 | 20491.0629 | 7316.9296 | 20491.0629
3860 | 7894.1119 | 21093.3025 | 7894.1119 | 21093.3025
3861 | 8237.4166 | 21312.88 | 8237.4166 | 21312.88
3862 | 8458.4225 | 21495.0585 | 8458.4225 | 21495.0585
3863 | 8928.0678 | 21567.3376 | 8928.0678 | 21567.3376
3864 | 8843.9825 | 21659.7918 | 8843.9825 | 21659.7918
3865 | 8546.0157 | 21795.8831 | 8546.0157 | 21795.8831
3866 | 8603.5012 | 21682.6502 | 8603.5012 | 21682.6502
3867 | 8964.8923 | 21751.056 | 8964.8923 | 21751.056
3868 | 9275.6196 | 21630.9721 | 9275.6196 | 21630.9721
3869 | 9392.0501 | 21896.8518 | 9392.0501 | 21896.8518
3870 | 9198.278 | 22137.5762 | 9198.278 | 22137.5762
3871 | 8800.0745 | 22053.6441 | 8800.0745 | 22053.6441
3872 | 8548.8729 | 21836.6176 | 8548.8729 | 21836.6176
3873 | 8262.6379 | 21446.7096 | 8262.6379 | 21446.7096
3874 | 7847.3812 | 21027.2538 | 7847.3812 | 21027.2538
3875 | 7321.3258 | 20374.267 | 7321.3258 | 20374.267
3876 | 6909.5063 | 19818.9762 | 6909.5063 | 19818.9762
3877 | 6599.3951 | 19637.3652 | 6599.3951 | 19637.3652
3878 | 6422.0227 | 19423.6208 | 6422.0227 | 19423.6208
3879 | 6314.3067 | 19386.0918 | 6314.3067 | 19386.0918
3880 | 6326.4624 | 19314.2138 | 6326.4624 | 19314.2138
3881 | 6437.5888 | 19397.3023 | 6437.5888 | 19397.3023
3882 | 6677.1308 | 20117.3808 | 6677.1308 | 20117.3808
3883 | 7137.4027 | 20165.6693 | 7137.4027 | 20165.6693
3884 | 7711.2623 | 20268.0606 | 7711.2623 | 20268.0606
3885 | 8019.6849 | 20006.9306 | 8019.6849 | 20006.9306
3886 | 8277.7253 | 19911.8409 | 8277.7253 | 19911.8409
3887 | 8755.2022 | 19890.6036 | 8755.2022 | 19890.6036
3888 | 8694.7008 | 19908.6821 | 8694.7008 | 19908.6821
3889 | 8395.1173 | 20021.2575 | 8395.1173 | 20021.2575
3890 | 8560.4718 | 19918.4153 | 8560.4718 | 19918.4153
3891 | 8945.1255 | 19968.2272 | 8945.1255 | 19968.2272
3892 | 9225.1742 | 19788.5334 | 9225.1742 | 19788.5334
3893 | 9241.2463 | 19969.6467 | 9241.2463 | 19969.6467
3894 | 9025.1659 | 20215.293 | 9025.1659 | 20215.293
3895 | 8630.6804 | 20279.5654 | 8630.6804 | 20279.5654
3896 | 8410.6329 | 20319.0256 | 8410.6329 | 20319.0256
3897 | 8135.8199 | 20223.8859 | 8135.8199 | 20223.8859
3898 | 7754.1904 | 20119.433 | 7754.1904 | 20119.433
3899 | 7312.0147 | 19806.6056 | 7312.0147 | 19806.6056
3900 | 6900.6687 | 19491.3951 | 6900.6687 | 19491.3951
3901 | 6597.6586 | 19435.5664 | 6597.6586 | 19435.5664
3902 | 6397.9813 | 19344.3232 | 6397.9813 | 19344.3232
3903 | 6305.9461 | 19421.639 | 6305.9461 | 19421.639
3904 | 6300.8194 | 19665.3108 | 6300.8194 | 19665.3108
3905 | 6401.7488 | 20331.9202 | 6401.7488 | 20331.9202
3906 | 6710.1469 | 21604.3475 | 6710.1469 | 21604.3475
3907 | 7132.0841 | 22092.8744 | 7132.0841 | 22092.8744
3908 | 7593.6852 | 22699.4891 | 7593.6852 | 22699.4891
3909 | 7876.9701 | 23007.6611 | 7876.9701 | 23007.6611
3910 | 8098.2496 | 23287.1843 | 8098.2496 | 23287.1843
3911 | 8578.5908 | 23411.417 | 8578.5908 | 23411.417
3912 | 8575.9603 | 23597.9345 | 8575.9603 | 23597.9345
3913 | 8313.6682 | 24001.9971 | 8313.6682 | 24001.9971
3914 | 8433.9699 | 24287.9865 | 8433.9699 | 24287.9865
3915 | 8869.7367 | 24580.6131 | 8869.7367 | 24580.6131
3916 | 9175.8186 | 24447.951 | 9175.8186 | 24447.951
3917 | 9233.1136 | 24611.5641 | 9233.1136 | 24611.5641
3918 | 8950.6366 | 24743.4594 | 8950.6366 | 24743.4594
3919 | 8561.5487 | 24551.2451 | 8561.5487 | 24551.2451
3920 | 8274.29 | 24194.7642 | 8274.29 | 24194.7642
3921 | 7990.9897 | 23670.3236 | 7990.9897 | 23670.3236
3922 | 7714.0317 | 23208.2112 | 7714.0317 | 23208.2112
3923 | 7336.6265 | 22649.8347 | 7336.6265 | 22649.8347
3924 | 6955.7602 | 22279.3893 | 6955.7602 | 22279.3893
3925 | 6670.4925 | 22311.0615 | 6670.4925 | 22311.0615
3926 | 6469.0632 | 22304.0378 | 6469.0632 | 22304.0378
3927 | 6357.4233 | 22539.9487 | 6357.4233 | 22539.9487
3928 | 6311.9219 | 22937.2938 | 6311.9219 | 22937.2938
3929 | 6433.8776 | 23590.7781 | 6433.8776 | 23590.7781
3930 | 6657.8381 | 24684.9225 | 6657.8381 | 24684.9225
3931 | 7002.1317 | 24846.9621 | 7002.1317 | 24846.9621
3932 | 7351.5275 | 24805.5239 | 7351.5275 | 24805.5239
3933 | 7533.5803 | 24336.5795 | 7533.5803 | 24336.5795
3934 | 7838.2452 | 23983.9094 | 7838.2452 | 23983.9094
3935 | 8251.1964 | 23513.1367 | 8251.1964 | 23513.1367
3936 | 8267.453 | 22966.835 | 8267.453 | 22966.835
3937 | 8090.3695 | 22482.2175 | 8090.3695 | 22482.2175
3938 | 8233.2365 | 21816.6358 | 8233.2365 | 21816.6358
3939 | 8684.9313 | 21232.0669 | 8684.9313 | 21232.0669
3940 | 9015.9578 | 20603.3846 | 9015.9578 | 20603.3846
3941 | 8893.8894 | 20639.0278 | 8893.8894 | 20639.0278
3942 | 8557.0779 | 20817.9547 | 8557.0779 | 20817.9547
3943 | 8251.0308 | 20852.1488 | 8251.0308 | 20852.1488
3944 | 8051.9873 | 20866.9994 | 8051.9873 | 20866.9994
3945 | 7924.9295 | 20661.3899 | 7924.9295 | 20661.3899
3946 | 7600.3989 | 20379.201 | 7600.3989 | 20379.201
3947 | 7268.9971 | 19869.4968 | 7268.9971 | 19869.4968
3948 | 6899.7085 | 19394.5973 | 6899.7085 | 19394.5973
3949 | 6597.2544 | 19126.5792 | 6597.2544 | 19126.5792
3950 | 6441.4265 | 18892.0534 | 6441.4265 | 18892.0534
3951 | 6345.8907 | 18986.3225 | 6345.8907 | 18986.3225
3952 | 6348.1119 | 19248.0414 | 6348.1119 | 19248.0414
3953 | 6403.3175 | 19838.6344 | 6403.3175 | 19838.6344
3954 | 6575.1354 | 21039.4205 | 6575.1354 | 21039.4205
3955 | 6963.3272 | 21513.7285 | 6963.3272 | 21513.7285
3956 | 7306.5572 | 21873.1534 | 7306.5572 | 21873.1534
3957 | 7573.432 | 21711.0086 | 7573.432 | 21711.0086
3958 | 7871.695 | 21679.3571 | 7871.695 | 21679.3571
3959 | 8382.1817 | 21648.2759 | 8382.1817 | 21648.2759
3960 | 8338.0485 | 21694.7921 | 8338.0485 | 21694.7921
3961 | 8140.5101 | 21973.6191 | 8140.5101 | 21973.6191
3962 | 8315.4398 | 22040.3097 | 8315.4398 | 22040.3097
3963 | 8812.6765 | 22132.2313 | 8812.6765 | 22132.2313
3964 | 9033.968 | 21954.1782 | 9033.968 | 21954.1782
3965 | 9143.3143 | 22159.9011 | 9143.3143 | 22159.9011
3966 | 8872.5532 | 22413.2037 | 8872.5532 | 22413.2037
3967 | 8535.0038 | 22569.8989 | 8535.0038 | 22569.8989
3968 | 8262.7248 | 22770.6886 | 8262.7248 | 22770.6886
3969 | 8033.3914 | 22847.2693 | 8033.3914 | 22847.2693
3970 | 7736.5617 | 22939.1463 | 7736.5617 | 22939.1463
3971 | 7336.8415 | 22784.3672 | 7336.8415 | 22784.3672
3972 | 6973.409 | 22578.5327 | 6973.409 | 22578.5327
3973 | 6661.7301 | 22586.689 | 6661.7301 | 22586.689
3974 | 6477.3397 | 22488.3363 | 6477.3397 | 22488.3363
3975 | 6373.8195 | 22590.2617 | 6373.8195 | 22590.2617
3976 | 6361.9079 | 22739.3233 | 6361.9079 | 22739.3233
3977 | 6451.4593 | 23027.4917 | 6451.4593 | 23027.4917
3978 | 6663.9462 | 23819.2115 | 6663.9462 | 23819.2115
3979 | 7058.1589 | 23847.2655 | 7058.1589 | 23847.2655
3980 | 7507.9982 | 23827.1556 | 7507.9982 | 23827.1556
3981 | 7786.0307 | 23524.4627 | 7786.0307 | 23524.4627
3982 | 8055.4234 | 23451.2483 | 8055.4234 | 23451.2483
3983 | 8547.6962 | 23338.1351 | 8547.6962 | 23338.1351
3984 | 8483.8697 | 23209.6497 | 8483.8697 | 23209.6497
3985 | 8216.1825 | 23110.5827 | 8216.1825 | 23110.5827
3986 | 8271.4267 | 22766.5663 | 8271.4267 | 22766.5663
3987 | 8774.642 | 22567.5478 | 8774.642 | 22567.5478
3988 | 9122.5952 | 22159.805 | 9122.5952 | 22159.805
3989 | 9232.1164 | 22094.2755 | 9232.1164 | 22094.2755
3990 | 8958.8118 | 22002.4968 | 8958.8118 | 22002.4968
3991 | 8585.1772 | 21689.9689 | 8585.1772 | 21689.9689
3992 | 8331.3637 | 21295.2064 | 8331.3637 | 21295.2064
3993 | 8146.0981 | 20725.3749 | 8146.0981 | 20725.3749
3994 | 7776.8368 | 20100.2922 | 7776.8368 | 20100.2922
3995 | 7379.3652 | 19268.4756 | 7379.3652 | 19268.4756
3996 | 6949.4955 | 18591.2306 | 6949.4955 | 18591.2306
3997 | 6688.8138 | 18254.8525 | 6688.8138 | 18254.8525
3998 | 6473.9067 | 17836.575 | 6473.9067 | 17836.575
3999 | 6400.589 | 17636.6227 | 6400.589 | 17636.6227
4000 | 6392.1017 | 17529.7444 | 6392.1017 | 17529.7444
4001 | 6486.8305 | 17633.0674 | 6486.8305 | 17633.0674
4002 | 6748.9923 | 18347.1302 | 6748.9923 | 18347.1302
4003 | 7210.0709 | 18409.6376 | 7210.0709 | 18409.6376
4004 | 7792.7105 | 18557.42 | 7792.7105 | 18557.42
4005 | 8111.6169 | 18326.9152 | 8111.6169 | 18326.9152
4006 | 8266.9055 | 18151.9811 | 8266.9055 | 18151.9811
4007 | 8736.7936 | 17909.2573 | 8736.7936 | 17909.2573
4008 | 8649.5578 | 17677.9585 | 8649.5578 | 17677.9585
4009 | 8345.4505 | 17575.6102 | 8345.4505 | 17575.6102
4010 | 8382.2773 | 17334.4073 | 8382.2773 | 17334.4073
4011 | 8883.488 | 17408.8288 | 8883.488 | 17408.8288
4012 | 9142.7006 | 17398.1209 | 9142.7006 | 17398.1209
4013 | 9181.9873 | 17707.2041 | 9181.9873 | 17707.2041
4014 | 8966.6498 | 17899.2562 | 8966.6498 | 17899.2562
4015 | 8505.0694 | 17785.2458 | 8505.0694 | 17785.2458
4016 | 8323.8106 | 17573.1411 | 8323.8106 | 17573.1411
4017 | 8220.75 | 17086.9822 | 8220.75 | 17086.9822
4018 | 7873.3541 | 16518.2282 | 7873.3541 | 16518.2282
4019 | 7404.4603 | 15753.6779 | 7404.4603 | 15753.6779
4020 | 6998.3492 | 15074.7922 | 6998.3492 | 15074.7922
4021 | 6692.2766 | 14680.9917 | 6692.2766 | 14680.9917
4022 | 6515.7382 | 14208.0263 | 6515.7382 | 14208.0263
4023 | 6440.3381 | 13960.4953 | 6440.3381 | 13960.4953
4024 | 6436.1881 | 13817.523 | 6436.1881 | 13817.523
4025 | 6544.8093 | 13867.2517 | 6544.8093 | 13867.2517
4026 | 6815.9149 | 14622.8774 | 6815.9149 | 14622.8774
4027 | 7237.1667 | 14769.0575 | 7237.1667 | 14769.0575
4028 | 7804.19 | 14999.9656 | 7804.19 | 14999.9656
4029 | 8058.2356 | 14905.6339 | 8058.2356 | 14905.6339
4030 | 8338.2465 | 14895.3107 | 8338.2465 | 14895.3107
4031 | 8837.2364 | 14793.1351 | 8837.2364 | 14793.1351
4032 | 8766.9986 | 14583.1646 | 8766.9986 | 14583.1646
4033 | 8365.1708 | 14763.0064 | 8365.1708 | 14763.0064
4034 | 8550.7862 | 14751.4931 | 8550.7862 | 14751.4931
4035 | 9022.4045 | 14956.072 | 9022.4045 | 14956.072
4036 | 9365.4718 | 15097.3967 | 9365.4718 | 15097.3967
4037 | 9339.4592 | 15563.9814 | 9339.4592 | 15563.9814
4038 | 9048.3964 | 15943.6133 | 9048.3964 | 15943.6133
4039 | 8700.1879 | 16071.3238 | 8700.1879 | 16071.3238
4040 | 8506.7497 | 16147.425 | 8506.7497 | 16147.425
4041 | 8318.5148 | 15969.7064 | 8318.5148 | 15969.7064
4042 | 7955.6875 | 15685.33 | 7955.6875 | 15685.33
4043 | 7444.2213 | 15208.9854 | 7444.2213 | 15208.9854
4044 | 7052.5646 | 14840.1807 | 7052.5646 | 14840.1807
4045 | 6723.7624 | 14799.6647 | 6723.7624 | 14799.6647
4046 | 6520.0686 | 14652.6397 | 6520.0686 | 14652.6397
4047 | 6401.2448 | 14778.0809 | 6401.2448 | 14778.0809
4048 | 6392.0561 | 15096.1284 | 6392.0561 | 15096.1284
4049 | 6515.7923 | 15604.6895 | 6515.7923 | 15604.6895
4050 | 6770.6256 | 16641.4115 | 6770.6256 | 16641.4115
4051 | 7189.2093 | 16813.2949 | 7189.2093 | 16813.2949
4052 | 7805.4319 | 16998.812 | 7805.4319 | 16998.812
4053 | 8064.8136 | 16700.4941 | 8064.8136 | 16700.4941
4054 | 8226.0769 | 16224.2291 | 8226.0769 | 16224.2291
4055 | 8698.2701 | 15725.0186 | 8698.2701 | 15725.0186
4056 | 8710.6878 | 15352.0779 | 8710.6878 | 15352.0779
4057 | 8316.6544 | 15355.8243 | 8316.6544 | 15355.8243
4058 | 8379.2452 | 15080.7148 | 8379.2452 | 15080.7148
4059 | 8798.2171 | 14980.6816 | 8798.2171 | 14980.6816
4060 | 9071.8692 | 14835.4412 | 9071.8692 | 14835.4412
4061 | 9062.9671 | 15044.9923 | 9062.9671 | 15044.9923
4062 | 8856.8798 | 15194.9346 | 8856.8798 | 15194.9346
4063 | 8471.34 | 15179.9094 | 8471.34 | 15179.9094
4064 | 8213.3858 | 15180.5411 | 8213.3858 | 15180.5411
4065 | 8035.9405 | 15071.7294 | 8035.9405 | 15071.7294
4066 | 7743.6109 | 14954.6983 | 7743.6109 | 14954.6983
4067 | 7342.5414 | 14565.3077 | 7342.5414 | 14565.3077
4068 | 6906.1152 | 14190.4872 | 6906.1152 | 14190.4872
4069 | 6611.5206 | 14065.2049 | 6611.5206 | 14065.2049
4070 | 6398.3422 | 13876.617 | 6398.3422 | 13876.617
4071 | 6305.6222 | 13933.6982 | 6305.6222 | 13933.6982
4072 | 6260.2845 | 14131.4321 | 6260.2845 | 14131.4321
4073 | 6336.8799 | 14637.8056 | 6336.8799 | 14637.8056
4074 | 6582.5936 | 15722.6531 | 6582.5936 | 15722.6531
4075 | 6927.5619 | 16095.7884 | 6927.5619 | 16095.7884
4076 | 7457.5707 | 16558.5736 | 7457.5707 | 16558.5736
4077 | 7691.4513 | 16668.7751 | 7691.4513 | 16668.7751
4078 | 7954.838 | 16738.8432 | 7954.838 | 16738.8432
4079 | 8333.4641 | 16706.6682 | 8333.4641 | 16706.6682
4080 | 8341.0259 | 16653.1054 | 8341.0259 | 16653.1054
4081 | 8073.1922 | 16702.7897 | 8073.1922 | 16702.7897
4082 | 8216.9202 | 16546.3532 | 8216.9202 | 16546.3532
4083 | 8663.8088 | 16627.3373 | 8663.8088 | 16627.3373
4084 | 8965.2832 | 16599.1292 | 8965.2832 | 16599.1292
4085 | 9005.3431 | 17001.182 | 9005.3431 | 17001.182
4086 | 8672.2822 | 17490.19 | 8672.2822 | 17490.19
4087 | 8330.6084 | 17780.3238 | 8330.6084 | 17780.3238
4088 | 8069.2934 | 17978.9261 | 8069.2934 | 17978.9261
4089 | 7913.1555 | 18050.5848 | 7913.1555 | 18050.5848
4090 | 7682.607 | 18182.384 | 7682.607 | 18182.384
4091 | 7298.3517 | 18165.4187 | 7298.3517 | 18165.4187
4092 | 6932.4823 | 18167.3986 | 6932.4823 | 18167.3986
4093 | 6629.1706 | 18344.5408 | 6629.1706 | 18344.5408
4094 | 6427.7667 | 18405.3302 | 6427.7667 | 18405.3302
4095 | 6357.7379 | 18812.9616 | 6357.7379 | 18812.9616
4096 | 6315.5129 | 19466.7934 | 6315.5129 | 19466.7934
4097 | 6419.8159 | 20464.2651 | 6419.8159 | 20464.2651
4098 | 6591.2854 | 22095.4457 | 6591.2854 | 22095.4457
4099 | 6880.2345 | 22929.6008 | 6880.2345 | 22929.6008
4100 | 7179.9322 | 23873.0935 | 7179.9322 | 23873.0935
4101 | 7357.6991 | 24341.5014 | 7357.6991 | 24341.5014
4102 | 7626.2923 | 24682.2752 | 7626.2923 | 24682.2752
4103 | 8015.0605 | 24814.1642 | 8015.0605 | 24814.1642
4104 | 8116.2761 | 24747.4763 | 8116.2761 | 24747.4763
4105 | 7974.5758 | 24797.1606 | 7974.5758 | 24797.1606
4106 | 8105.5337 | 24875.8825 | 8105.5337 | 24875.8825
4107 | 8518.4203 | 25422.8083 | 8518.4203 | 25422.8083
4108 | 8783.6595 | 25898.8236 | 8783.6595 | 25898.8236
4109 | 8685.549 | 26673.8486 | 8685.549 | 26673.8486
4110 | 8525.0012 | 27387.0773 | 8525.0012 | 27387.0773
4111 | 8242.553 | 27849.4784 | 8242.553 | 27849.4784
4112 | 8114.3017 | 28255.3481 | 8114.3017 | 28255.3481
4113 | 7862.3969 | 28354.8977 | 7862.3969 | 28354.8977
4114 | 7640.8493 | 28295.8359 | 7640.8493 | 28295.8359
4115 | 7288.5265 | 27930.5079 | 7288.5265 | 27930.5079
4116 | 6967.9352 | 27523.9685 | 6967.9352 | 27523.9685
4117 | 6677.5847 | 27386.6547 | 6677.5847 | 27386.6547
4118 | 6520.1473 | 27119.3161 | 6520.1473 | 27119.3161
4119 | 6416.6506 | 27080.6934 | 6416.6506 | 27080.6934
4120 | 6354.8772 | 27141.7073 | 6354.8772 | 27141.7073
4121 | 6386.3456 | 27391.0472 | 6386.3456 | 27391.0472
4122 | 6538.237 | 28203.0016 | 6538.237 | 28203.0016
4123 | 6785.8727 | 28298.3218 | 6785.8727 | 28298.3218
4124 | 7103.6408 | 28429.6977 | 7103.6408 | 28429.6977
4125 | 7319.5247 | 28206.3024 | 7319.5247 | 28206.3024
4126 | 7605.1756 | 28078.4 | 7605.1756 | 28078.4
4127 | 8005.8236 | 27879.4266 | 8005.8236 | 27879.4266
4128 | 8056.0362 | 27615.315 | 8056.0362 | 27615.315
4129 | 7898.2389 | 27290.3865 | 7898.2389 | 27290.3865
4130 | 7985.7624 | 26622.0703 | 7985.7624 | 26622.0703
4131 | 8397.0621 | 26184.6121 | 8397.0621 | 26184.6121
4132 | 8684.0601 | 25633.0399 | 8684.0601 | 25633.0399
4133 | 8767.4973 | 25330.7113 | 8767.4973 | 25330.7113
4134 | 8512.1007 | 24955.1019 | 8512.1007 | 24955.1019
4135 | 8260.2885 | 24516.7917 | 8260.2885 | 24516.7917
4136 | 8081.2128 | 24230.3114 | 8081.2128 | 24230.3114
4137 | 7928.6877 | 23949.2324 | 7928.6877 | 23949.2324
4138 | 7711.5462 | 23683.9968 | 7711.5462 | 23683.9968
4139 | 7361.8116 | 23218.5899 | 7361.8116 | 23218.5899
4140 | 7029.5652 | 22804.3941 | 7029.5652 | 22804.3941
4141 | 6751.9027 | 22649.0333 | 6751.9027 | 22649.0333
4142 | 6557.4719 | 22356.5382 | 6557.4719 | 22356.5382
4143 | 6491.6641 | 22159.8671 | 6491.6641 | 22159.8671
4144 | 6415.6189 | 21924.4721 | 6415.6189 | 21924.4721
4145 | 6441.3299 | 21958.3413 | 6441.3299 | 21958.3413
4146 | 6572.835 | 22722.7171 | 6572.835 | 22722.7171
4147 | 6813.8489 | 22872.7253 | 6813.8489 | 22872.7253
4148 | 7173.7563 | 23124.4148 | 7173.7563 | 23124.4148
4149 | 7431.9366 | 23004.3798 | 7431.9366 | 23004.3798
4150 | 7711.5464 | 22938.2748 | 7711.5464 | 22938.2748
4151 | 8231.0888 | 22877.6621 | 8231.0888 | 22877.6621
4152 | 8163.4596 | 22855.8184 | 8163.4596 | 22855.8184
4153 | 7942.2257 | 22961.8313 | 7942.2257 | 22961.8313
4154 | 8079.1438 | 22875.9423 | 8079.1438 | 22875.9423
4155 | 8562.6867 | 22941.6137 | 8562.6867 | 22941.6137
4156 | 8846.8041 | 22774.4982 | 8846.8041 | 22774.4982
4157 | 8913.5048 | 22968.1897 | 8913.5048 | 22968.1897
4158 | 8683.3463 | 23146.5698 | 8683.3463 | 23146.5698
4159 | 8349.4297 | 23078.4973 | 8349.4297 | 23078.4973
4160 | 8093.4556 | 22983.425 | 8093.4556 | 22983.425
4161 | 7929.5333 | 22807.8939 | 7929.5333 | 22807.8939
4162 | 7730.4127 | 22647.6592 | 7730.4127 | 22647.6592
4163 | 7447.1467 | 22224.362 | 7447.1467 | 22224.362
4164 | 7087.0621 | 21723.2123 | 7087.0621 | 21723.2123
4165 | 6827.8452 | 21327.7712 | 6827.8452 | 21327.7712
4166 | 6628.6152 | 20857.5402 | 6628.6152 | 20857.5402
4167 | 6497.323 | 20602.8998 | 6497.323 | 20602.8998
4168 | 6433.782 | 20546.3345 | 6433.782 | 20546.3345
4169 | 6481.8307 | 20911.613 | 6481.8307 | 20911.613
4170 | 6712.4966 | 21962.007 | 6712.4966 | 21962.007
4171 | 7008.4595 | 22282.0949 | 7008.4595 | 22282.0949
4172 | 7386.3424 | 22604.3319 | 7386.3424 | 22604.3319
4173 | 7674.4129 | 22564.1414 | 7674.4129 | 22564.1414
4174 | 7933.0003 | 22606.8656 | 7933.0003 | 22606.8656
4175 | 8364.597 | 22616.2535 | 8364.597 | 22616.2535
4176 | 8490.6461 | 22686.8325 | 8490.6461 | 22686.8325
4177 | 8218.1826 | 22868.3148 | 8218.1826 | 22868.3148
4178 | 8257.2159 | 22780.2383 | 8257.2159 | 22780.2383
4179 | 8695.9649 | 22798.3312 | 8695.9649 | 22798.3312
4180 | 8996.8982 | 22571.6057 | 8996.8982 | 22571.6057
4181 | 8983.5854 | 22716.078 | 8983.5854 | 22716.078
4182 | 8856.0692 | 22919.0677 | 8856.0692 | 22919.0677
4183 | 8485.8781 | 22946.6992 | 8485.8781 | 22946.6992
4184 | 8157.7406 | 22935.8464 | 8157.7406 | 22935.8464
4185 | 7951.3166 | 22754.2997 | 7951.3166 | 22754.2997
4186 | 7811.7342 | 22502.1891 | 7811.7342 | 22502.1891
4187 | 7491.7321 | 21950.3752 | 7491.7321 | 21950.3752
4188 | 7192.3047 | 21474.9288 | 7192.3047 | 21474.9288
4189 | 6892.5525 | 21308.0836 | 6892.5525 | 21308.0836
4190 | 6648.5226 | 21083.4016 | 6648.5226 | 21083.4016
4191 | 6502.1562 | 21021.263 | 6502.1562 | 21021.263
4192 | 6426.0472 | 20938.9943 | 6426.0472 | 20938.9943
4193 | 6489.1916 | 21023.1765 | 6489.1916 | 21023.1765
4194 | 6718.9807 | 21678.7232 | 6718.9807 | 21678.7232
4195 | 6959.6293 | 21615.9951 | 6959.6293 | 21615.9951
4196 | 7316.5812 | 21558.1505 | 7316.5812 | 21558.1505
4197 | 7624.8266 | 21148.2691 | 7624.8266 | 21148.2691
4198 | 7868.6685 | 20845.3651 | 7868.6685 | 20845.3651
4199 | 8222.7482 | 20495.9997 | 8222.7482 | 20495.9997
4200 | 8334.6788 | 20186.4971 | 8334.6788 | 20186.4971
4201 | 8113.4486 | 20018.5231 | 8113.4486 | 20018.5231
4202 | 8165.8246 | 19676.6944 | 8165.8246 | 19676.6944
4203 | 8595.5499 | 19518.1449 | 8595.5499 | 19518.1449
4204 | 8888.1187 | 19196.2623 | 8888.1187 | 19196.2623
4205 | 8862.9553 | 19263.0777 | 8862.9553 | 19263.0777
4206 | 8654.786 | 19293.8002 | 8654.786 | 19293.8002
4207 | 8356.938 | 19091.7421 | 8356.938 | 19091.7421
4208 | 8055.35 | 18870.3405 | 8055.35 | 18870.3405
4209 | 7860.2939 | 18569.027 | 7860.2939 | 18569.027
4210 | 7599.2069 | 18311.4477 | 7599.2069 | 18311.4477
4211 | 7411.355 | 17873.3848 | 7411.355 | 17873.3848
4212 | 7183.3041 | 17524.8146 | 7183.3041 | 17524.8146
4213 | 6987.7006 | 17483.2049 | 6987.7006 | 17483.2049
4214 | 6782.7575 | 17366.8051 | 6782.7575 | 17366.8051
4215 | 6586.9548 | 17403.1049 | 6586.9548 | 17403.1049
4216 | 6486.8181 | 17484.3534 | 6486.8181 | 17484.3534
4217 | 6489.3115 | 17806.9752 | 6489.3115 | 17806.9752
4218 | 6656.3817 | 18725.0243 | 6656.3817 | 18725.0243
4219 | 6880.0325 | 18900.7359 | 6880.0325 | 18900.7359
4220 | 7094.4045 | 19041.9556 | 7094.4045 | 19041.9556
4221 | 7228.9544 | 18827.8573 | 7228.9544 | 18827.8573
4222 | 7451.759 | 18726.2051 | 7451.759 | 18726.2051
4223 | 7752.2975 | 18549.6538 | 7752.2975 | 18549.6538
4224 | 7790.0024 | 18390.5432 | 7790.0024 | 18390.5432
4225 | 7669.1426 | 18376.2425 | 7669.1426 | 18376.2425
4226 | 7792.1543 | 18219.2592 | 7792.1543 | 18219.2592
4227 | 8120.2452 | 18243.3677 | 8120.2452 | 18243.3677
4228 | 8373.0701 | 18131.487 | 8373.0701 | 18131.487
4229 | 8330.6656 | 18462.9923 | 8330.6656 | 18462.9923
4230 | 8107.3202 | 18825.124 | 8107.3202 | 18825.124
4231 | 7917.7569 | 19029.3977 | 7917.7569 | 19029.3977
4232 | 7705.3809 | 19148.1555 | 7705.3809 | 19148.1555
4233 | 7569.9391 | 19014.1873 | 7569.9391 | 19014.1873
4234 | 7375.4254 | 18801.9991 | 7375.4254 | 18801.9991
4235 | 7236.7902 | 18470.5777 | 7236.7902 | 18470.5777
4236 | 7069.1723 | 18233.0242 | 7069.1723 | 18233.0242
4237 | 6894.9026 | 18294.2279 | 6894.9026 | 18294.2279
4238 | 6704.5704 | 18162.5155 | 6704.5704 | 18162.5155
4239 | 6526.0128 | 18128.8147 | 6526.0128 | 18128.8147
4240 | 6452.3006 | 18116.5466 | 6452.3006 | 18116.5466
4241 | 6466.7268 | 18305.7298 | 6466.7268 | 18305.7298
4242 | 6600.8549 | 19032.3709 | 6600.8549 | 19032.3709
4243 | 6778.1207 | 19134.2536 | 6778.1207 | 19134.2536
4244 | 7005.9188 | 19267.8171 | 7005.9188 | 19267.8171
4245 | 7206.8756 | 19131.9226 | 7206.8756 | 19131.9226
4246 | 7513.2341 | 19209.647 | 7513.2341 | 19209.647
4247 | 7954.2108 | 19231.0663 | 7954.2108 | 19231.0663
4248 | 8138.4567 | 19227.2696 | 8138.4567 | 19227.2696
4249 | 8063.2611 | 19275.3132 | 8063.2611 | 19275.3132
4250 | 8212.8079 | 19070.2044 | 8212.8079 | 19070.2044
4251 | 8602.4361 | 19031.9686 | 8602.4361 | 19031.9686
4252 | 8905.8825 | 18805.2431 | 8905.8825 | 18805.2431
4253 | 8983.757 | 19004.9503 | 8983.757 | 19004.9503
4254 | 8649.603 | 19230.3621 | 8649.603 | 19230.3621
4255 | 8282.6896 | 19279.8688 | 8282.6896 | 19279.8688
4256 | 7983.4965 | 19359.7981 | 7983.4965 | 19359.7981
4257 | 7743.9963 | 19428.7224 | 7743.9963 | 19428.7224
4258 | 7581.4528 | 19599.897 | 7581.4528 | 19599.897
4259 | 7414.6622 | 19598.2443 | 7414.6622 | 19598.2443
4260 | 7239.7509 | 19664.756 | 7239.7509 | 19664.756
4261 | 7055.3671 | 20043.697 | 7055.3671 | 20043.697
4262 | 6846.0645 | 20299.1757 | 6846.0645 | 20299.1757
4263 | 6619.1996 | 20553.1337 | 6619.1996 | 20553.1337
4264 | 6494.7394 | 20850.3998 | 6494.7394 | 20850.3998
4265 | 6490.436 | 21513.181 | 6490.436 | 21513.181
4266 | 6607.3226 | 22887.328 | 6607.3226 | 22887.328
4267 | 6818.1916 | 23557.966 | 6818.1916 | 23557.966
4268 | 7022.0908 | 24133.9553 | 7022.0908 | 24133.9553
4269 | 7232.1804 | 24125.4838 | 7232.1804 | 24125.4838
4270 | 7536.562 | 24223.4428 | 7536.562 | 24223.4428
4271 | 8015.1332 | 24417.1293 | 8015.1332 | 24417.1293
4272 | 8164.7932 | 24577.9435 | 8164.7932 | 24577.9435
4273 | 8100.503 | 24810.8326 | 8100.503 | 24810.8326
4274 | 8180.044 | 24835.4134 | 8180.044 | 24835.4134
4275 | 8611.3506 | 24994.6012 | 8611.3506 | 24994.6012
4276 | 8898.8892 | 24834.0482 | 8898.8892 | 24834.0482
4277 | 8878.7326 | 25028.2867 | 8878.7326 | 25028.2867
4278 | 8648.1633 | 25261.3547 | 8648.1633 | 25261.3547
4279 | 8302.2016 | 25290.08 | 8302.2016 | 25290.08
4280 | 8032.8011 | 25238.7581 | 8032.8011 | 25238.7581
4281 | 7752.5405 | 25081.8209 | 7752.5405 | 25081.8209
4282 | 7554.5451 | 24924.3207 | 7554.5451 | 24924.3207
4283 | 7355.0845 | 24579.2273 | 7355.0845 | 24579.2273
4284 | 7211.7045 | 24326.908 | 7211.7045 | 24326.908
4285 | 6987.0674 | 24322.4861 | 6987.0674 | 24322.4861
4286 | 6764.0493 | 24213.1958 | 6764.0493 | 24213.1958
4287 | 6619.0617 | 24294.8867 | 6619.0617 | 24294.8867
4288 | 6509.4205 | 24471.2922 | 6509.4205 | 24471.2922
4289 | 6495.4981 | 24900.0088 | 6495.4981 | 24900.0088
4290 | 6596.3192 | 25907.1993 | 6596.3192 | 25907.1993
4291 | 6812.4534 | 26145.2552 | 6812.4534 | 26145.2552
4292 | 7003.6315 | 26373.9758 | 7003.6315 | 26373.9758
4293 | 7139.8527 | 26197.0653 | 7139.8527 | 26197.0653
4294 | 7438.1649 | 26064.7878 | 7438.1649 | 26064.7878
4295 | 7858.0464 | 25864.7207 | 7858.0464 | 25864.7207
4296 | 8075.7566 | 25697.4068 | 8075.7566 | 25697.4068
4297 | 8013.6065 | 25649.7465 | 8013.6065 | 25649.7465
4298 | 8167.0268 | 25491.1225 | 8167.0268 | 25491.1225
4299 | 8586.7277 | 25718.1235 | 8586.7277 | 25718.1235
4300 | 8818.98 | 25849.6044 | 8818.98 | 25849.6044
4301 | 8962.4857 | 26300.8764 | 8962.4857 | 26300.8764
4302 | 8689.5399 | 26712.7743 | 8689.5399 | 26712.7743
4303 | 8327.0603 | 26858.5318 | 8327.0603 | 26858.5318
4304 | 8072.7113 | 26869.0073 | 8072.7113 | 26869.0073
4305 | 7876.5897 | 26669.9604 | 7876.5897 | 26669.9604
4306 | 7689.3729 | 26460.5066 | 7689.3729 | 26460.5066
4307 | 7490.157 | 26096.8193 | 7490.157 | 26096.8193
4308 | 7294.1442 | 25834.6562 | 7294.1442 | 25834.6562
4309 | 7072.8099 | 25873.9847 | 7072.8099 | 25873.9847
4310 | 6884.3252 | 25837.9763 | 6884.3252 | 25837.9763
4311 | 6736.761 | 25848.5727 | 6736.761 | 25848.5727
4312 | 6658.9887 | 25691.9284 | 6658.9887 | 25691.9284
4313 | 6674.0658 | 25597.8277 | 6674.0658 | 25597.8277
4314 | 6769.2074 | 25988.6844 | 6769.2074 | 25988.6844
4315 | 6985.1596 | 25657.9852 | 6985.1596 | 25657.9852
4316 | 7236.3974 | 25482.5614 | 7236.3974 | 25482.5614
4317 | 7395.3032 | 25025.1014 | 7395.3032 | 25025.1014
4318 | 7731.3234 | 24731.4944 | 7731.3234 | 24731.4944
4319 | 8137.0757 | 24416.0356 | 8137.0757 | 24416.0356
4320 | 8329.5748 | 24154.6584 | 8329.5748 | 24154.6584
4321 | 8267.8598 | 24040.8255 | 8267.8598 | 24040.8255
4322 | 8307.8465 | 23773.9193 | 8307.8465 | 23773.9193
4323 | 8677.8312 | 23700.6832 | 8677.8312 | 23700.6832
4324 | 9044.3164 | 23412.7071 | 9044.3164 | 23412.7071
4325 | 9098.1791 | 23421.5532 | 9098.1791 | 23421.5532
4326 | 8861.0093 | 23374.0719 | 8861.0093 | 23374.0719
4327 | 8511.057 | 23089.4349 | 8511.057 | 23089.4349
4328 | 8162.7666 | 22790.3763 | 8162.7666 | 22790.3763
4329 | 7873.9548 | 22371.4837 | 7873.9548 | 22371.4837
4330 | 7744.698 | 21839.9175 | 7744.698 | 21839.9175
4331 | 7502.0561 | 20969.2724 | 7502.0561 | 20969.2724
4332 | 7314.8185 | 20109.3695 | 7314.8185 | 20109.3695
4333 | 7114.4551 | 19497.9108 | 7114.4551 | 19497.9108
4334 | 6921.0338 | 18800.1776 | 6921.0338 | 18800.1776
4335 | 6793.1424 | 18357.4105 | 6793.1424 | 18357.4105
4336 | 6671.0233 | 18091.3902 | 6671.0233 | 18091.3902
4337 | 6708.7122 | 18183.2287 | 6708.7122 | 18183.2287
4338 | 6849.8815 | 18992.9955 | 6849.8815 | 18992.9955
4339 | 7074.7162 | 19164.332 | 7074.7162 | 19164.332
4340 | 7365.2474 | 19343.2865 | 7365.2474 | 19343.2865
4341 | 7564.6475 | 19043.328 | 7564.6475 | 19043.328
4342 | 7816.9052 | 18730.5801 | 7816.9052 | 18730.5801
4343 | 8237.3326 | 18364.2615 | 8237.3326 | 18364.2615
4344 | 8397.2021 | 18085.3841 | 8397.2021 | 18085.3841
4345 | 8304.2268 | 18009.286 | 8304.2268 | 18009.286
4346 | 8432.3954 | 17854.4902 | 8432.3954 | 17854.4902
4347 | 8750.8008 | 18010.9437 | 8750.8008 | 18010.9437
4348 | 9103.0896 | 18040.7049 | 9103.0896 | 18040.7049
4349 | 9201.1746 | 18386.4291 | 9201.1746 | 18386.4291
4350 | 8969.1341 | 18598.1688 | 8969.1341 | 18598.1688
4351 | 8556.7297 | 18554.7059 | 8556.7297 | 18554.7059
4352 | 8216.2112 | 18550.4157 | 8216.2112 | 18550.4157
4353 | 7897.1762 | 18639.5745 | 7897.1762 | 18639.5745
4354 | 7703.4058 | 19014.1885 | 7703.4058 | 19014.1885
4355 | 7497.0197 | 19671.5262 | 7497.0197 | 19671.5262
4356 | 7049.5825 | 20856.9544 | 7049.5825 | 20856.9544
4357 | 6904.1961 | 22484.9693 | 6904.1961 | 22484.9693
4358 | 6753.3429 | 24009.7565 | 6753.3429 | 24009.7565
4359 | 6608.3863 | 25545.0543 | 6608.3863 | 25545.0543
4360 | 6493.0649 | 26831.6263 | 6493.0649 | 26831.6263
4361 | 6506.0283 | 28021.053 | 6506.0283 | 28021.053
4362 | 6656.7455 | 29581.686 | 6656.7455 | 29581.686
4363 | 6840.0692 | 30156.0731 | 6840.0692 | 30156.0731
4364 | 7102.4056 | 30537.3732 | 7102.4056 | 30537.3732
4365 | 7289.3589 | 30428.8227 | 7289.3589 | 30428.8227
4366 | 7580.3627 | 30337.5612 | 7580.3627 | 30337.5612
4367 | 8018.9291 | 30054.9152 | 8018.9291 | 30054.9152
4368 | 8149.8123 | 29674.8651 | 8149.8123 | 29674.8651
4369 | 8018.7203 | 29375.093 | 8018.7203 | 29375.093
4370 | 8173.0002 | 28737.949 | 8173.0002 | 28737.949
4371 | 8488.465 | 28080.6451 | 8488.465 | 28080.6451
4372 | 8755.0001 | 27209.6949 | 8755.0001 | 27209.6949
4373 | 8835.6699 | 26838.4594 | 8835.6699 | 26838.4594
4374 | 8530.3863 | 26786.6031 | 8530.3863 | 26786.6031
4375 | 8129.2238 | 26716.343 | 8129.2238 | 26716.343
4376 | 7858.8648 | 26621.2707 | 7858.8648 | 26621.2707
4377 | 7562.8051 | 26403.6299 | 7562.8051 | 26403.6299
4378 | 7321.5437 | 26189.2541 | 7321.5437 | 26189.2541
4379 | 7141.4076 | 25719.4721 | 7141.4076 | 25719.4721
4380 | 7042.2972 | 19828.8169 | 7042.2972 | 19828.8169
4381 | 7036.018 | 19762.8115 | 7036.018 | 19762.8115
4382 | 6893.8833 | 19839.5386 | 6893.8833 | 19839.5386
4383 | 6650.1724 | 20013.1596 | 6650.1724 | 20013.1596
4384 | 6525.6955 | 20215.0993 | 6525.6955 | 20215.0993
4385 | 6506.509 | 20614.2991 | 6506.509 | 20614.2991
4386 | 6556.5778 | 21662.7669 | 6556.5778 | 21662.7669
4387 | 6623.07 | 21999.7099 | 6623.07 | 21999.7099
4388 | 6671.9371 | 22196.4697 | 6671.9371 | 22196.4697
4389 | 6669.0299 | 22085.251 | 6669.0299 | 22085.251
4390 | 6749.197 | 22011.5467 | 6749.197 | 22011.5467
4391 | 7088.1816 | 21872.5588 | 7088.1816 | 21872.5588
4392 | 7258.2753 | 21757.1964 | 7258.2753 | 21757.1964
4393 | 7227.5619 | 21624.0567 | 7227.5619 | 21624.0567
4394 | 7417.97 | 21451.3246 | 7417.97 | 21451.3246
4395 | 7891.3801 | 21405.8939 | 7891.3801 | 21405.8939
4396 | 8180.3263 | 21147.2833 | 8180.3263 | 21147.2833
4397 | 8251.9817 | 21209.5091 | 8251.9817 | 21209.5091
4398 | 8081.6681 | 21331.7345 | 8081.6681 | 21331.7345
4399 | 7892.0493 | 21209.5114 | 7892.0493 | 21209.5114
4400 | 7739.9049 | 21027.6027 | 7739.9049 | 21027.6027
4401 | 7508.6887 | 20809.4145 | 7508.6887 | 20809.4145
4402 | 7332.6702 | 20555.9949 | 7332.6702 | 20555.9949
4403 | 7240.1382 | 20179.4876 | 7240.1382 | 20179.4876
4404 | 7110.5505 | 19927.6396 | 7110.5505 | 19927.6396
4405 | 6966.3478 | 19784.2947 | 6966.3478 | 19784.2947
4406 | 6818.7964 | 19705.4836 | 6818.7964 | 19705.4836
4407 | 6633.1531 | 19745.9089 | 6633.1531 | 19745.9089
4408 | 6500.5961 | 19819.8087 | 6500.5961 | 19819.8087
4409 | 6506.5642 | 20202.2517 | 6506.5642 | 20202.2517
4410 | 6578.0179 | 21279.9366 | 6578.0179 | 21279.9366
4411 | 6728.89 | 21626.3322 | 6728.89 | 21626.3322
4412 | 6913.7981 | 21831.6853 | 6913.7981 | 21831.6853
4413 | 7058.0342 | 21733.7861 | 7058.0342 | 21733.7861
4414 | 7258.0227 | 21639.458 | 7258.0227 | 21639.458
4415 | 7671.9025 | 21415.3967 | 7671.9025 | 21415.3967
4416 | 7861.9635 | 21237.7331 | 7861.9635 | 21237.7331
4417 | 7875.2197 | 21105.8824 | 7875.2197 | 21105.8824
4418 | 8074.8068 | 21000.6074 | 8074.8068 | 21000.6074
4419 | 8440.282 | 21074.6233 | 8440.282 | 21074.6233
4420 | 8775.965 | 21029.9852 | 8775.965 | 21029.9852
4421 | 8855.521 | 21364.188 | 8855.521 | 21364.188
4422 | 8635.7799 | 21711.9868 | 8635.7799 | 21711.9868
4423 | 8282.2548 | 21808.0328 | 8282.2548 | 21808.0328
4424 | 8064.8631 | 21918.2954 | 8064.8631 | 21918.2954
4425 | 7870.1656 | 22015.91 | 7870.1656 | 22015.91
4426 | 7645.2994 | 22003.5316 | 7645.2994 | 22003.5316
4427 | 7445.4511 | 21829.8255 | 7445.4511 | 21829.8255
4428 | 7283.3889 | 21765.3108 | 7283.3889 | 21765.3108
4429 | 7080.9324 | 21853.5546 | 7080.9324 | 21853.5546
4430 | 6896.2534 | 22028.2451 | 6896.2534 | 22028.2451
4431 | 6703.0476 | 22280.4945 | 6703.0476 | 22280.4945
4432 | 6579.3322 | 22557.6253 | 6579.3322 | 22557.6253
4433 | 6549.5501 | 23064.6707 | 6549.5501 | 23064.6707
4434 | 6637.545 | 24194.7746 | 6637.545 | 24194.7746
4435 | 6788.1547 | 24552.7711 | 6788.1547 | 24552.7711
4436 | 6961.8066 | 24715.5874 | 6961.8066 | 24715.5874
4437 | 7107.0438 | 24536.0522 | 7107.0438 | 24536.0522
4438 | 7354.5013 | 24365.2439 | 7354.5013 | 24365.2439
4439 | 7751.5436 | 24114.5435 | 7751.5436 | 24114.5435
4440 | 7933.0854 | 23890.0466 | 7933.0854 | 23890.0466
4441 | 7861.479 | 23672.2631 | 7861.479 | 23672.2631
4442 | 8087.3444 | 23486.2114 | 8087.3444 | 23486.2114
4443 | 8476.0902 | 23512.5346 | 8476.0902 | 23512.5346
4444 | 8828.0409 | 23393.9944 | 8828.0409 | 23393.9944
4445 | 8876.1382 | 23612.6177 | 8876.1382 | 23612.6177
4446 | 8723.4309 | 23859.8752 | 8723.4309 | 23859.8752
4447 | 8424.6739 | 23848.0757 | 8424.6739 | 23848.0757
4448 | 8168.4864 | 23812.2526 | 8168.4864 | 23812.2526
4449 | 7908.0424 | 23728.9788 | 7908.0424 | 23728.9788
4450 | 7625.083 | 23591.5683 | 7625.083 | 23591.5683
4451 | 7498.7079 | 23296.6971 | 7498.7079 | 23296.6971
4452 | 7254.4013 | 23097.6977 | 7254.4013 | 23097.6977
4453 | 7044.2466 | 23024.8176 | 7044.2466 | 23024.8176
4454 | 6818.0026 | 22991.5509 | 6818.0026 | 22991.5509
4455 | 6652.8328 | 22958.9333 | 6652.8328 | 22958.9333
4456 | 6532.9699 | 22945.1819 | 6532.9699 | 22945.1819
4457 | 6548.2161 | 23221.0682 | 6548.2161 | 23221.0682
4458 | 6600.2274 | 24185.322 | 6600.2274 | 24185.322
4459 | 6739.0292 | 24438.0509 | 6739.0292 | 24438.0509
4460 | 6880.2064 | 24598.2893 | 6880.2064 | 24598.2893
4461 | 7015.6096 | 24479.3366 | 7015.6096 | 24479.3366
4462 | 7265.362 | 24401.7654 | 7265.362 | 24401.7654
4463 | 7699.9366 | 24267.0741 | 7699.9366 | 24267.0741
4464 | 7853.2597 | 24157.2974 | 7853.2597 | 24157.2974
4465 | 7793.867 | 23995.7998 | 7793.867 | 23995.7998
4466 | 7882.4302 | 23799.0065 | 7882.4302 | 23799.0065
4467 | 8290.8911 | 23757.8725 | 8290.8911 | 23757.8725
4468 | 8652.0666 | 23598.5143 | 8652.0666 | 23598.5143
4469 | 8817.19 | 23867.8379 | 8817.19 | 23867.8379
4470 | 8639.6176 | 24220.7926 | 8639.6176 | 24220.7926
4471 | 8335.3869 | 24352.5007 | 8335.3869 | 24352.5007
4472 | 8159.4639 | 24428.8199 | 8159.4639 | 24428.8199
4473 | 8026.0105 | 24430.1898 | 8026.0105 | 24430.1898
4474 | 7802.7267 | 24318.9888 | 7802.7267 | 24318.9888
4475 | 7544.8109 | 23982.8699 | 7544.8109 | 23982.8699
4476 | 7258.3612 | 23675.5953 | 7258.3612 | 23675.5953
4477 | 6959.4934 | 23445.0286 | 6959.4934 | 23445.0286
4478 | 6763.676 | 23209.3903 | 6763.676 | 23209.3903
4479 | 6604.5006 | 22966.2376 | 6604.5006 | 22966.2376
4480 | 6474.2797 | 22732.0687 | 6474.2797 | 22732.0687
4481 | 6496.3841 | 22704.1829 | 6496.3841 | 22704.1829
4482 | 6552.5553 | 23261.1156 | 6552.5553 | 23261.1156
4483 | 6747.255 | 23030.9026 | 6747.255 | 23030.9026
4484 | 6948.9105 | 22662.6547 | 6948.9105 | 22662.6547
4485 | 7127.7973 | 22111.0308 | 7127.7973 | 22111.0308
4486 | 7386.8441 | 21694.0253 | 7386.8441 | 21694.0253
4487 | 7812.8037 | 21242.2423 | 7812.8037 | 21242.2423
4488 | 7920.3559 | 20826.9747 | 7920.3559 | 20826.9747
4489 | 7876.2951 | 20354.4007 | 7876.2951 | 20354.4007
4490 | 7941.2041 | 19822.8995 | 7941.2041 | 19822.8995
4491 | 8352.3333 | 19413.9734 | 8352.3333 | 19413.9734
4492 | 8704.4054 | 18906.1579 | 8704.4054 | 18906.1579
4493 | 8811.92 | 18851.9449 | 8811.92 | 18851.9449
4494 | 8654.768 | 18931.6335 | 8654.768 | 18931.6335
4495 | 8373.6209 | 18849.3692 | 8373.6209 | 18849.3692
4496 | 8235.7081 | 18756.4009 | 8235.7081 | 18756.4009
4497 | 8116.0808 | 18641.3319 | 8116.0808 | 18641.3319
4498 | 7836.8115 | 18462.6738 | 7836.8115 | 18462.6738
4499 | 7550.1914 | 18121.8285 | 7550.1914 | 18121.8285
4500 | 7251.2128 | 17984.7007 | 7251.2128 | 17984.7007
4501 | 6973.2462 | 18024.8222 | 6973.2462 | 18024.8222
4502 | 6756.8842 | 18184.4744 | 6756.8842 | 18184.4744
4503 | 6615.1452 | 18575.5052 | 6615.1452 | 18575.5052
4504 | 6514.1487 | 19147.3852 | 6514.1487 | 19147.3852
4505 | 6514.973 | 20011.481 | 6514.973 | 20011.481
4506 | 6637.2158 | 21524.4152 | 6637.2158 | 21524.4152
4507 | 6894.4559 | 22264.3827 | 6894.4559 | 22264.3827
4508 | 7245.614 | 22795.4207 | 7245.614 | 22795.4207
4509 | 7366.1429 | 22874.1134 | 7366.1429 | 22874.1134
4510 | 7630.9273 | 22817.5956 | 7630.9273 | 22817.5956
4511 | 8169.4302 | 22612.4396 | 8169.4302 | 22612.4396
4512 | 8169.9151 | 22471.2973 | 8169.9151 | 22471.2973
4513 | 7986.4183 | 22362.2188 | 7986.4183 | 22362.2188
4514 | 8169.0127 | 22263.3888 | 8169.0127 | 22263.3888
4515 | 8584.2905 | 22321.9367 | 8584.2905 | 22321.9367
4516 | 8963.2282 | 22276.869 | 8963.2282 | 22276.869
4517 | 9003.0939 | 22649.3119 | 9003.0939 | 22649.3119
4518 | 8782.9829 | 23102.8079 | 8782.9829 | 23102.8079
4519 | 8481.5156 | 23294.2393 | 8481.5156 | 23294.2393
4520 | 8320.5792 | 23364.9728 | 8320.5792 | 23364.9728
4521 | 8113.3476 | 23364.624 | 8113.3476 | 23364.624
4522 | 7858.3775 | 23242.2518 | 7858.3775 | 23242.2518
4523 | 7555.4096 | 22864.4555 | 7555.4096 | 22864.4555
4524 | 7209.0218 | 22544.7206 | 7209.0218 | 22544.7206
4525 | 6890.8634 | 22421.5699 | 6890.8634 | 22421.5699
4526 | 6742.2597 | 22455.3307 | 6742.2597 | 22455.3307
4527 | 6598.8653 | 22559.7759 | 6598.8653 | 22559.7759
4528 | 6491.1594 | 22646.5657 | 6491.1594 | 22646.5657
4529 | 6532.5589 | 22965.848 | 6532.5589 | 22965.848
4530 | 6674.13 | 23951.1553 | 6674.13 | 23951.1553
4531 | 6975.9022 | 24176.3858 | 6975.9022 | 24176.3858
4532 | 7454.1819 | 24209.4437 | 7454.1819 | 24209.4437
4533 | 7731.8575 | 23836.5599 | 7731.8575 | 23836.5599
4534 | 8027.9744 | 23407.9534 | 8027.9744 | 23407.9534
4535 | 8545.7988 | 22893.0099 | 8545.7988 | 22893.0099
4536 | 8530.4569 | 22495.3585 | 8530.4569 | 22495.3585
4537 | 8284.828 | 22187.7753 | 8284.828 | 22187.7753
4538 | 8410.7061 | 21931.6885 | 8410.7061 | 21931.6885
4539 | 8781.132 | 22022.4612 | 8781.132 | 22022.4612
4540 | 9169.4833 | 22278.5876 | 9169.4833 | 22278.5876
4541 | 9259.653 | 23081.1238 | 9259.653 | 23081.1238
4542 | 9068.6769 | 23836.2437 | 9068.6769 | 23836.2437
4543 | 8656.5917 | 24124.779 | 8656.5917 | 24124.779
4544 | 8454.8508 | 24238.0493 | 8454.8508 | 24238.0493
4545 | 8263.4244 | 24269.066 | 8263.4244 | 24269.066
4546 | 8034.6559 | 24272.1555 | 8034.6559 | 24272.1555
4547 | 7581.6113 | 24146.5717 | 7581.6113 | 24146.5717
4548 | 7190.5706 | 24081.1977 | 7190.5706 | 24081.1977
4549 | 6903.4924 | 24117.4522 | 6903.4924 | 24117.4522
4550 | 6732.9381 | 24149.4943 | 6732.9381 | 24149.4943
4551 | 6588.0961 | 24257.8064 | 6588.0961 | 24257.8064
4552 | 6474.8916 | 24361.3531 | 6474.8916 | 24361.3531
4553 | 6529.8568 | 24641.9658 | 6529.8568 | 24641.9658
4554 | 6694.846 | 25579.1507 | 6694.846 | 25579.1507
4555 | 7036.9012 | 25802.2329 | 7036.9012 | 25802.2329
4556 | 7544.0396 | 25884.7021 | 7544.0396 | 25884.7021
4557 | 7748.0926 | 25560.3703 | 7748.0926 | 25560.3703
4558 | 8023.4145 | 25220.2745 | 8023.4145 | 25220.2745
4559 | 8569.064 | 24894.8127 | 8569.064 | 24894.8127
4560 | 8471.7239 | 24644.9656 | 8471.7239 | 24644.9656
4561 | 8221.2148 | 24394.9573 | 8221.2148 | 24394.9573
4562 | 8359.6202 | 24126.8399 | 8359.6202 | 24126.8399
4563 | 8738.9296 | 24183.6692 | 8738.9296 | 24183.6692
4564 | 9097.8918 | 24219.3782 | 9097.8918 | 24219.3782
4565 | 9178.3433 | 24551.4327 | 9178.3433 | 24551.4327
4566 | 9066.162 | 24838.2192 | 9066.162 | 24838.2192
4567 | 8627.0908 | 24802.3585 | 8627.0908 | 24802.3585
4568 | 8426.8928 | 24611.8566 | 8426.8928 | 24611.8566
4569 | 8263.7345 | 24315.8993 | 8263.7345 | 24315.8993
4570 | 7997.8835 | 23998.4598 | 7997.8835 | 23998.4598
4571 | 7591.6456 | 23565.6665 | 7591.6456 | 23565.6665
4572 | 7203.5067 | 23229.1748 | 7203.5067 | 23229.1748
4573 | 6907.0803 | 22980.1326 | 6907.0803 | 22980.1326
4574 | 6704.8885 | 22781.0157 | 6704.8885 | 22781.0157
4575 | 6584.1995 | 22550.7529 | 6584.1995 | 22550.7529
4576 | 6496.8753 | 22317.873 | 6496.8753 | 22317.873
4577 | 6571.3575 | 22244.4428 | 6571.3575 | 22244.4428
4578 | 6730.316 | 22685.796 | 6730.316 | 22685.796
4579 | 7084.309 | 22530.7741 | 7084.309 | 22530.7741
4580 | 7585.9602 | 22318.9238 | 7585.9602 | 22318.9238
4581 | 7871.1431 | 21870.4192 | 7871.1431 | 21870.4192
4582 | 8090.9292 | 21544.932 | 8090.9292 | 21544.932
4583 | 8661.5218 | 21182.5191 | 8661.5218 | 21182.5191
4584 | 8608.2093 | 20820.5297 | 8608.2093 | 20820.5297
4585 | 8344.7206 | 20382.7585 | 8344.7206 | 20382.7585
4586 | 8438.8027 | 20050.1915 | 8438.8027 | 20050.1915
4587 | 8814.6451 | 20050.3052 | 8814.6451 | 20050.3052
4588 | 9210.272 | 20047.7742 | 9210.272 | 20047.7742
4589 | 9284.7617 | 20506.5795 | 9284.7617 | 20506.5795
4590 | 9095.7464 | 21065.7727 | 9095.7464 | 21065.7727
4591 | 8712.5168 | 21391.2591 | 8712.5168 | 21391.2591
4592 | 8473.827 | 21577.1425 | 8473.827 | 21577.1425
4593 | 8227.0896 | 21535.546 | 8227.0896 | 21535.546
4594 | 7960.6175 | 21299.313 | 7960.6175 | 21299.313
4595 | 7561.0055 | 20840.7399 | 7561.0055 | 20840.7399
4596 | 7204.5258 | 20492.6472 | 7204.5258 | 20492.6472
4597 | 6905.3097 | 20345.0057 | 6905.3097 | 20345.0057
4598 | 6719.363 | 20316.0356 | 6719.363 | 20316.0356
4599 | 6590.9511 | 20391.2636 | 6590.9511 | 20391.2636
4600 | 6490.8645 | 20548.5182 | 6490.8645 | 20548.5182
4601 | 6529.6176 | 21013.8862 | 6529.6176 | 21013.8862
4602 | 6658.2823 | 22133.2486 | 6658.2823 | 22133.2486
4603 | 6974.8316 | 22498.1197 | 6974.8316 | 22498.1197
4604 | 7387.6339 | 22729.6822 | 7387.6339 | 22729.6822
4605 | 7686.158 | 22738.7693 | 7686.158 | 22738.7693
4606 | 7955.3167 | 22781.5039 | 7955.3167 | 22781.5039
4607 | 8443.5495 | 22701.8096 | 8443.5495 | 22701.8096
4608 | 8496.0749 | 22622.1093 | 8496.0749 | 22622.1093
4609 | 8316.8933 | 22493.2662 | 8316.8933 | 22493.2662
4610 | 8419.3698 | 22305.0662 | 8419.3698 | 22305.0662
4611 | 8784.8593 | 22058.5529 | 8784.8593 | 22058.5529
4612 | 9202.6169 | 21505.6228 | 9202.6169 | 21505.6228
4613 | 9328.9156 | 21301.0275 | 9328.9156 | 21301.0275
4614 | 9156.3341 | 21181.7819 | 9156.3341 | 21181.7819
4615 | 8791.2803 | 20932.808 | 8791.2803 | 20932.808
4616 | 8554.3238 | 20693.3245 | 8554.3238 | 20693.3245
4617 | 8315.8748 | 20451.9344 | 8315.8748 | 20451.9344
4618 | 8033.1536 | 20088.0912 | 8033.1536 | 20088.0912
4619 | 7678.7458 | 19498.4707 | 7678.7458 | 19498.4707
4620 | 7371.0262 | 19004.7221 | 7371.0262 | 19004.7221
4621 | 7057.1786 | 18697.6754 | 7057.1786 | 18697.6754
4622 | 6828.4412 | 18576.7573 | 6828.4412 | 18576.7573
4623 | 6672.7037 | 18595.6994 | 6672.7037 | 18595.6994
4624 | 6581.865 | 18650.2644 | 6581.865 | 18650.2644
4625 | 6621.45 | 19001.3419 | 6621.45 | 19001.3419
4626 | 6714.6111 | 20041.2164 | 6714.6111 | 20041.2164
4627 | 6948.2247 | 20354.9576 | 6948.2247 | 20354.9576
4628 | 7296.9518 | 20520.3519 | 7296.9518 | 20520.3519
4629 | 7517.1988 | 20423.7418 | 7517.1988 | 20423.7418
4630 | 7758.379 | 20283.01 | 7758.379 | 20283.01
4631 | 8234.8736 | 19986.3356 | 8234.8736 | 19986.3356
4632 | 8232.851 | 19760.5496 | 8232.851 | 19760.5496
4633 | 8103.8529 | 19496.7921 | 8103.8529 | 19496.7921
4634 | 8225.988 | 19164.6548 | 8225.988 | 19164.6548
4635 | 8578.7277 | 18915.9933 | 8578.7277 | 18915.9933
4636 | 8948.4044 | 18738.5891 | 8948.4044 | 18738.5891
4637 | 9067.0721 | 19204.6987 | 9067.0721 | 19204.6987
4638 | 8860.0548 | 19865.2926 | 8860.0548 | 19865.2926
4639 | 8522.2917 | 20273.7041 | 8522.2917 | 20273.7041
4640 | 8319.0413 | 20450.9942 | 8319.0413 | 20450.9942
4641 | 8120.9978 | 20343.2295 | 8120.9978 | 20343.2295
4642 | 7880.3219 | 20059.3038 | 7880.3219 | 20059.3038
4643 | 7522.7511 | 19601.59 | 7522.7511 | 19601.59
4644 | 7207.1534 | 19305.057 | 7207.1534 | 19305.057
4645 | 6912.4453 | 19184.4843 | 6912.4453 | 19184.4843
4646 | 6736.2634 | 19123.719 | 6736.2634 | 19123.719
4647 | 6608.3666 | 19061.4547 | 6608.3666 | 19061.4547
4648 | 6508.0073 | 19025.3607 | 6508.0073 | 19025.3607
4649 | 6513.1942 | 19392.3358 | 6513.1942 | 19392.3358
4650 | 6596.2161 | 20569.7027 | 6596.2161 | 20569.7027
4651 | 6851.8666 | 21019.2176 | 6851.8666 | 21019.2176
4652 | 7140.4586 | 21236.1715 | 7140.4586 | 21236.1715
4653 | 7330.8038 | 21169.2082 | 7330.8038 | 21169.2082
4654 | 7695.1169 | 21304.3204 | 7695.1169 | 21304.3204
4655 | 8160.923 | 21464.3784 | 8160.923 | 21464.3784
4656 | 8181.763 | 21557.8325 | 8181.763 | 21557.8325
4657 | 8035.8973 | 21508.9068 | 8035.8973 | 21508.9068
4658 | 8166.448 | 21398.4759 | 8166.448 | 21398.4759
4659 | 8500.7627 | 21442.845 | 8500.7627 | 21442.845
4660 | 8878.5123 | 21384.8873 | 8878.5123 | 21384.8873
4661 | 9054.4891 | 21692.0214 | 9054.4891 | 21692.0214
4662 | 8836.8538 | 22145.0877 | 8836.8538 | 22145.0877
4663 | 8438.0485 | 22550.0619 | 8438.0485 | 22550.0619
4664 | 8287.6281 | 22977.4162 | 8287.6281 | 22977.4162
4665 | 8097.2583 | 23362.9054 | 8097.2583 | 23362.9054
4666 | 7769.8677 | 23476.8482 | 7769.8677 | 23476.8482
4667 | 7389.6361 | 23239.9815 | 7389.6361 | 23239.9815
4668 | 7064.9983 | 23061.606 | 7064.9983 | 23061.606
4669 | 6756.195 | 22992.1632 | 6756.195 | 22992.1632
4670 | 6562.3093 | 22970.4974 | 6562.3093 | 22970.4974
4671 | 6441.6519 | 22957.6444 | 6441.6519 | 22957.6444
4672 | 6351.9634 | 22922.8394 | 6351.9634 | 22922.8394
4673 | 6363.1594 | 23096.8954 | 6363.1594 | 23096.8954
4674 | 6506.1179 | 23851.903 | 6506.1179 | 23851.903
4675 | 6799.6066 | 23790.9775 | 6799.6066 | 23790.9775
4676 | 7180.2712 | 23517.6853 | 7180.2712 | 23517.6853
4677 | 7321.5676 | 22889.1516 | 7321.5676 | 22889.1516
4678 | 7561.9631 | 22401.2516 | 7561.9631 | 22401.2516
4679 | 8064.2203 | 22107.1551 | 8064.2203 | 22107.1551
4680 | 8121.2996 | 22019.7209 | 8121.2996 | 22019.7209
4681 | 7889.3221 | 21589.2539 | 7889.3221 | 21589.2539
4682 | 7958.2623 | 20756.5585 | 7958.2623 | 20756.5585
4683 | 8337.6084 | 20015.9321 | 8337.6084 | 20015.9321
4684 | 8690.1491 | 19487.0631 | 8690.1491 | 19487.0631
4685 | 8888.9668 | 19552.2966 | 8888.9668 | 19552.2966
4686 | 8678.2318 | 19675.8109 | 8678.2318 | 19675.8109
4687 | 8295.4923 | 19513.1995 | 8295.4923 | 19513.1995
4688 | 8142.924 | 19227.7419 | 8142.924 | 19227.7419
4689 | 7959.713 | 18895.6928 | 7959.713 | 18895.6928
4690 | 7693.1835 | 18471.6967 | 7693.1835 | 18471.6967
4691 | 7338.3023 | 17881.2169 | 7338.3023 | 17881.2169
4692 | 6977.3078 | 17475.5493 | 6977.3078 | 17475.5493
4693 | 6653.9825 | 17282.7931 | 6653.9825 | 17282.7931
4694 | 6466.7063 | 17233.6288 | 6466.7063 | 17233.6288
4695 | 6306.5058 | 17294.2483 | 6306.5058 | 17294.2483
4696 | 6245.5894 | 17429.5901 | 6245.5894 | 17429.5901
4697 | 6287.1946 | 17864.0223 | 6287.1946 | 17864.0223
4698 | 6471.5641 | 18939.5589 | 6471.5641 | 18939.5589
4699 | 6894.704 | 19246.8551 | 6894.704 | 19246.8551
4700 | 7474.0757 | 19385.6103 | 7474.0757 | 19385.6103
4701 | 7734.4619 | 19225.41 | 7734.4619 | 19225.41
4702 | 7958.8213 | 19101.8647 | 7958.8213 | 19101.8647
4703 | 8500.0623 | 18925.9258 | 8500.0623 | 18925.9258
4704 | 8446.6274 | 18832.4762 | 8446.6274 | 18832.4762
4705 | 8139.3363 | 18748.3181 | 8139.3363 | 18748.3181
4706 | 8314.9635 | 18626.2863 | 8314.9635 | 18626.2863
4707 | 8569.4142 | 18625.111 | 8569.4142 | 18625.111
4708 | 9035.0307 | 18488.0952 | 9035.0307 | 18488.0952
4709 | 9242.268 | 18687.8134 | 9242.268 | 18687.8134
4710 | 9119.7824 | 18879.2146 | 9119.7824 | 18879.2146
4711 | 8627.08 | 18816.2851 | 8627.08 | 18816.2851
4712 | 8458.1203 | 18728.0431 | 8458.1203 | 18728.0431
4713 | 8321.0475 | 18635.7463 | 8321.0475 | 18635.7463
4714 | 7876.1041 | 18475.9934 | 7876.1041 | 18475.9934
4715 | 7469.0594 | 18142.882 | 7469.0594 | 18142.882
4716 | 7083.9542 | 17945.6013 | 7083.9542 | 17945.6013
4717 | 6757.8649 | 17908.813 | 6757.8649 | 17908.813
4718 | 6599.9368 | 17949.0187 | 6599.9368 | 17949.0187
4719 | 6504.242 | 18085.6887 | 6504.242 | 18085.6887
4720 | 6396.8595 | 18312.9785 | 6396.8595 | 18312.9785
4721 | 6462.0116 | 18829.0468 | 6462.0116 | 18829.0468
4722 | 6689.1508 | 19998.6797 | 6689.1508 | 19998.6797
4723 | 7080.0694 | 20399.213 | 7080.0694 | 20399.213
4724 | 7761.707 | 20585.6608 | 7761.707 | 20585.6608
4725 | 7925.488 | 20443.0767 | 7925.488 | 20443.0767
4726 | 8147.5738 | 20276.565 | 8147.5738 | 20276.565
4727 | 8690.3792 | 19994.4992 | 8690.3792 | 19994.4992
4728 | 8651.4454 | 19775.1582 | 8651.4454 | 19775.1582
4729 | 8336.9839 | 19569.4053 | 8336.9839 | 19569.4053
4730 | 8425.3837 | 19345.9729 | 8425.3837 | 19345.9729
4731 | 8734.2889 | 19287.6523 | 8734.2889 | 19287.6523
4732 | 9244.7821 | 19119.7008 | 9244.7821 | 19119.7008
4733 | 9478.3738 | 19325.0045 | 9478.3738 | 19325.0045
4734 | 9339.1275 | 19570.973 | 9339.1275 | 19570.973
4735 | 8882.9004 | 19586.2423 | 8882.9004 | 19586.2423
4736 | 8630.4577 | 19545.2633 | 8630.4577 | 19545.2633
4737 | 8421.3355 | 19449.0995 | 8421.3355 | 19449.0995
4738 | 8091.4533 | 19264.4261 | 8091.4533 | 19264.4261
4739 | 7682.7281 | 18899.5197 | 7682.7281 | 18899.5197
4740 | 7218.9634 | 18657.5539 | 7218.9634 | 18657.5539
4741 | 6895.5746 | 18563.1907 | 6895.5746 | 18563.1907
4742 | 6773.6545 | 18534.6502 | 6773.6545 | 18534.6502
4743 | 6659.5767 | 18560.8966 | 6659.5767 | 18560.8966
4744 | 6624.8464 | 18661.4356 | 6624.8464 | 18661.4356
4745 | 6678.3711 | 19070.5177 | 6678.3711 | 19070.5177
4746 | 6899.5461 | 20124.1415 | 6899.5461 | 20124.1415
4747 | 7301.2167 | 20408.6656 | 7301.2167 | 20408.6656
4748 | 7833.0463 | 20526.7969 | 7833.0463 | 20526.7969
4749 | 8066.9889 | 20368.3152 | 8066.9889 | 20368.3152
4750 | 8304.0387 | 20261.5268 | 8304.0387 | 20261.5268
4751 | 8723.0711 | 20111.7973 | 8723.0711 | 20111.7973
4752 | 8611.2476 | 20053.1505 | 8611.2476 | 20053.1505
4753 | 8362.7051 | 20026.1377 | 8362.7051 | 20026.1377
4754 | 8500.0804 | 20012.8108 | 8500.0804 | 20012.8108
4755 | 8771.5251 | 20108.7395 | 8771.5251 | 20108.7395
4756 | 9231.5555 | 20101.0525 | 9231.5555 | 20101.0525
4757 | 9431.0292 | 20540.5229 | 9431.0292 | 20540.5229
4758 | 9209.8779 | 21120.34 | 9209.8779 | 21120.34
4759 | 8761.8658 | 21524.0252 | 8761.8658 | 21524.0252
4760 | 8581.8402 | 21693.5813 | 8581.8402 | 21693.5813
4761 | 8447.3013 | 21643.8213 | 8447.3013 | 21643.8213
4762 | 8048.3771 | 21429.0714 | 8048.3771 | 21429.0714
4763 | 7629.2476 | 21004.4417 | 7629.2476 | 21004.4417
4764 | 7238.3983 | 20703.1824 | 7238.3983 | 20703.1824
4765 | 6962.8328 | 20570.1494 | 6962.8328 | 20570.1494
4766 | 6801.6522 | 20463.8398 | 6801.6522 | 20463.8398
4767 | 6686.764 | 20516.7254 | 6686.764 | 20516.7254
4768 | 6612.431 | 20732.8439 | 6612.431 | 20732.8439
4769 | 6660.1971 | 21303.4795 | 6660.1971 | 21303.4795
4770 | 6840.4004 | 22696.9672 | 6840.4004 | 22696.9672
4771 | 7178.6944 | 23291.2787 | 7178.6944 | 23291.2787
4772 | 7609.2649 | 23533.1532 | 7609.2649 | 23533.1532
4773 | 7864.0081 | 23253.936 | 7864.0081 | 23253.936
4774 | 8136.3425 | 22879.8968 | 8136.3425 | 22879.8968
4775 | 8637.3535 | 22419.9503 | 8637.3535 | 22419.9503
4776 | 8657.2743 | 22043.782 | 8657.2743 | 22043.782
4777 | 8430.8035 | 21695.3808 | 8430.8035 | 21695.3808
4778 | 8546.8315 | 21337.4637 | 8546.8315 | 21337.4637
4779 | 8834.0631 | 21098.2548 | 8834.0631 | 21098.2548
4780 | 9301.1946 | 20745.1182 | 9301.1946 | 20745.1182
4781 | 9537.4594 | 20813.7889 | 9537.4594 | 20813.7889
4782 | 9336.3662 | 21011.6351 | 9336.3662 | 21011.6351
4783 | 8987.0328 | 21071.5894 | 8987.0328 | 21071.5894
4784 | 8699.1108 | 21058.9682 | 8699.1108 | 21058.9682
4785 | 8513.9651 | 20979.5613 | 8513.9651 | 20979.5613
4786 | 8248.9359 | 20867.9307 | 8248.9359 | 20867.9307
4787 | 7762.3866 | 20603.5655 | 7762.3866 | 20603.5655
4788 | 7360.8568 | 20407.1442 | 7360.8568 | 20407.1442
4789 | 7077.4849 | 20255.206 | 7077.4849 | 20255.206
4790 | 6891.9412 | 20045.3475 | 6891.9412 | 20045.3475
4791 | 6768.7833 | 19752.7835 | 6768.7833 | 19752.7835
4792 | 6693.7399 | 19441.2751 | 6693.7399 | 19441.2751
4793 | 6743.3741 | 19463.6599 | 6743.3741 | 19463.6599
4794 | 6894.1727 | 20255.6186 | 6894.1727 | 20255.6186
4795 | 7158.3654 | 20416.8292 | 7158.3654 | 20416.8292
4796 | 7475.1565 | 20495.0018 | 7475.1565 | 20495.0018
4797 | 7686.2438 | 20377.7678 | 7686.2438 | 20377.7678
4798 | 7938.6443 | 20343.5925 | 7938.6443 | 20343.5925
4799 | 8458.5905 | 20231.6735 | 8458.5905 | 20231.6735
4800 | 8532.4027 | 20182.0496 | 8532.4027 | 20182.0496
4801 | 8334.5017 | 20146.8732 | 8334.5017 | 20146.8732
4802 | 8308.5827 | 20069.5264 | 8308.5827 | 20069.5264
4803 | 8554.8693 | 20006.0499 | 8554.8693 | 20006.0499
4804 | 9060.0659 | 19729.3934 | 9060.0659 | 19729.3934
4805 | 9266.0077 | 19818.2584 | 9266.0077 | 19818.2584
4806 | 9099.728 | 19943.0617 | 9099.728 | 19943.0617
4807 | 8756.086 | 19893.0221 | 8756.086 | 19893.0221
4808 | 8488.9671 | 19875.2449 | 8488.9671 | 19875.2449
4809 | 8322.6239 | 19932.9008 | 8322.6239 | 19932.9008
4810 | 8064.5848 | 20081.2166 | 8064.5848 | 20081.2166
4811 | 7683.4812 | 20051.0181 | 7683.4812 | 20051.0181
4812 | 7335.2292 | 20114.1136 | 7335.2292 | 20114.1136
4813 | 7025.9434 | 20476.9124 | 7025.9434 | 20476.9124
4814 | 6858.7495 | 21008.6533 | 6858.7495 | 21008.6533
4815 | 6744.3986 | 21481.7498 | 6744.3986 | 21481.7498
4816 | 6657.2004 | 21733.1008 | 6657.2004 | 21733.1008
4817 | 6678.6348 | 22065.2731 | 6678.6348 | 22065.2731
4818 | 6798.633 | 22957.3434 | 6798.633 | 22957.3434
4819 | 7036.8546 | 23143.0448 | 7036.8546 | 23143.0448
4820 | 7330.6429 | 23284.8076 | 7330.6429 | 23284.8076
4821 | 7535.3316 | 23347.6027 | 7535.3316 | 23347.6027
4822 | 7845.1493 | 23626.6522 | 7845.1493 | 23626.6522
4823 | 8312.4586 | 23880.8065 | 8312.4586 | 23880.8065
4824 | 8343.0492 | 24141.8295 | 8343.0492 | 24141.8295
4825 | 8082.5947 | 24318.4772 | 8082.5947 | 24318.4772
4826 | 8249.2194 | 24372.6075 | 8249.2194 | 24372.6075
4827 | 8529.7302 | 24289.3664 | 8529.7302 | 24289.3664
4828 | 9025.3337 | 23910.8797 | 9025.3337 | 23910.8797
4829 | 9211.6775 | 23962.7936 | 9211.6775 | 23962.7936
4830 | 8971.6184 | 24237.9792 | 8971.6184 | 24237.9792
4831 | 8624.8938 | 24431.9885 | 8624.8938 | 24431.9885
4832 | 8428.9195 | 24526.7832 | 8428.9195 | 24526.7832
4833 | 8264.807 | 24502.3733 | 8264.807 | 24502.3733
4834 | 7992.5668 | 24381.2901 | 7992.5668 | 24381.2901
4835 | 7611.6831 | 24058.061 | 7611.6831 | 24058.061
4836 | 7215.2959 | 23797.6197 | 7215.2959 | 23797.6197
4837 | 6907.4658 | 23640.9552 | 6907.4658 | 23640.9552
4838 | 6752.4847 | 23510.5845 | 6752.4847 | 23510.5845
4839 | 6621.2677 | 23369.6918 | 6621.2677 | 23369.6918
4840 | 6567.6733 | 23329.7308 | 6567.6733 | 23329.7308
4841 | 6618.924 | 23652.4505 | 6618.924 | 23652.4505
4842 | 6751.2454 | 24707.7929 | 6751.2454 | 24707.7929
4843 | 7121.5224 | 25016.3781 | 7121.5224 | 25016.3781
4844 | 7516.6636 | 25159.0003 | 7516.6636 | 25159.0003
4845 | 7677.4594 | 25063.6791 | 7677.4594 | 25063.6791
4846 | 7905.0188 | 25031.2225 | 7905.0188 | 25031.2225
4847 | 8440.5764 | 24920.5925 | 8440.5764 | 24920.5925
4848 | 8393.3947 | 24910.9273 | 8393.3947 | 24910.9273
4849 | 8066.9505 | 24934.1852 | 8066.9505 | 24934.1852
4850 | 8147.424 | 24803.1304 | 8147.424 | 24803.1304
4851 | 8462.1951 | 24527.8297 | 8462.1951 | 24527.8297
4852 | 8956.7962 | 23940.0968 | 8956.7962 | 23940.0968
4853 | 9147.4046 | 23794.3654 | 9147.4046 | 23794.3654
4854 | 9029.5751 | 23848.7039 | 9029.5751 | 23848.7039
4855 | 8663.0419 | 23819.7179 | 8663.0419 | 23819.7179
4856 | 8467.1776 | 23776.1609 | 8467.1776 | 23776.1609
4857 | 8270.4912 | 23570.0033 | 8270.4912 | 23570.0033
4858 | 7993.1481 | 23148.1555 | 7993.1481 | 23148.1555
4859 | 7598.2536 | 22477.3286 | 7598.2536 | 22477.3286
4860 | 7196.5622 | 21919.5601 | 7196.5622 | 21919.5601
4861 | 6912.9533 | 21563.9613 | 6912.9533 | 21563.9613
4862 | 6741.6149 | 21364.8444 | 6741.6149 | 21364.8444
4863 | 6579.1699 | 21248.0128 | 6579.1699 | 21248.0128
4864 | 6549.4036 | 21232.5427 | 6549.4036 | 21232.5427
4865 | 6598.487 | 21637.7578 | 6598.487 | 21637.7578
4866 | 6811.4919 | 22801.8052 | 6811.4919 | 22801.8052
4867 | 7266.9952 | 23225.5402 | 7266.9952 | 23225.5402
4868 | 7809.9957 | 23482.8825 | 7809.9957 | 23482.8825
4869 | 8065.0533 | 23448.144 | 8065.0533 | 23448.144
4870 | 8271.7762 | 23463.8097 | 8271.7762 | 23463.8097
4871 | 8732.3982 | 23424.0741 | 8732.3982 | 23424.0741
4872 | 8631.5622 | 23419.5649 | 8631.5622 | 23419.5649
4873 | 8337.6078 | 23408.02 | 8337.6078 | 23408.02
4874 | 8446.0831 | 23316.924 | 8446.0831 | 23316.924
4875 | 8692.4743 | 23220.3634 | 8692.4743 | 23220.3634
4876 | 9243.6839 | 22922.2237 | 9243.6839 | 22922.2237
4877 | 9450.4196 | 23008.9403 | 9450.4196 | 23008.9403
4878 | 9267.4661 | 23264.3614 | 9267.4661 | 23264.3614
4879 | 8910.089 | 23439.4656 | 8910.089 | 23439.4656
4880 | 8689.1455 | 23505.9025 | 8689.1455 | 23505.9025
4881 | 8517.0461 | 23358.1791 | 8517.0461 | 23358.1791
4882 | 8169.591 | 22991.7579 | 8169.591 | 22991.7579
4883 | 7631.5118 | 22356.5931 | 7631.5118 | 22356.5931
4884 | 7239.6634 | 21746.4056 | 7239.6634 | 21746.4056
4885 | 6937.5373 | 21228.8237 | 6937.5373 | 21228.8237
4886 | 6765.5857 | 20849.2481 | 6765.5857 | 20849.2481
4887 | 6614.5465 | 20625.4303 | 6614.5465 | 20625.4303
4888 | 6563.5292 | 20551.0962 | 6563.5292 | 20551.0962
4889 | 6601.1362 | 20783.1569 | 6601.1362 | 20783.1569
4890 | 6767.1488 | 21644.2914 | 6767.1488 | 21644.2914
4891 | 7227.9513 | 21729.0218 | 7227.9513 | 21729.0218
4892 | 7739.445 | 21643.0629 | 7739.445 | 21643.0629
4893 | 7984.7975 | 21216.4712 | 7984.7975 | 21216.4712
4894 | 8172.3992 | 20794.7393 | 8172.3992 | 20794.7393
4895 | 8652.3457 | 20330.0664 | 8652.3457 | 20330.0664
4896 | 8606.2477 | 19949.1719 | 8606.2477 | 19949.1719
4897 | 8264.7205 | 19611.5123 | 8264.7205 | 19611.5123
4898 | 8375.4192 | 19295.2726 | 8375.4192 | 19295.2726
4899 | 8624.2336 | 19191.4077 | 8624.2336 | 19191.4077
4900 | 9167.8569 | 19130.4424 | 9167.8569 | 19130.4424
4901 | 9435.1321 | 19587.529 | 9435.1321 | 19587.529
4902 | 9299.7092 | 20186.6809 | 9299.7092 | 20186.6809
4903 | 8897.0481 | 20644.0741 | 8897.0481 | 20644.0741
4904 | 8638.2106 | 20976.9024 | 8638.2106 | 20976.9024
4905 | 8362.31 | 21114.046 | 8362.31 | 21114.046
4906 | 8051.7065 | 21087.9185 | 8051.7065 | 21087.9185
4907 | 7574.0698 | 20813.671 | 7574.0698 | 20813.671
4908 | 7206.5302 | 20636.1549 | 7206.5302 | 20636.1549
4909 | 6881.8728 | 20610.5378 | 6881.8728 | 20610.5378
4910 | 6755.3594 | 20669.6487 | 6755.3594 | 20669.6487
4911 | 6636.5884 | 20829.5205 | 6636.5884 | 20829.5205
4912 | 6555.3141 | 21064.1146 | 6555.3141 | 21064.1146
4913 | 6632.5703 | 21612.8373 | 6632.5703 | 21612.8373
4914 | 6822.7992 | 22858.9504 | 6822.7992 | 22858.9504
4915 | 7220.1739 | 23387.0937 | 7220.1739 | 23387.0937
4916 | 7721.4179 | 23741.54 | 7721.4179 | 23741.54
4917 | 7976.6287 | 23670.7097 | 7976.6287 | 23670.7097
4918 | 8169.9219 | 23561.3433 | 8169.9219 | 23561.3433
4919 | 8644.0104 | 23422.3555 | 8644.0104 | 23422.3555
4920 | 8645.9557 | 23375.7392 | 8645.9557 | 23375.7392
4921 | 8314.1509 | 23355.601 | 8314.1509 | 23355.601
4922 | 8406.9773 | 23245.1701 | 8406.9773 | 23245.1701
4923 | 8674.0157 | 23221.6523 | 8674.0157 | 23221.6523
4924 | 9130.3621 | 23070.028 | 9130.3621 | 23070.028
4925 | 9346.0188 | 23254.7079 | 9346.0188 | 23254.7079
4926 | 9164.8577 | 23489.9348 | 9164.8577 | 23489.9348
4927 | 8744.9252 | 23509.0711 | 8744.9252 | 23509.0711
4928 | 8515.2514 | 23420.3994 | 8515.2514 | 23420.3994
4929 | 8308.5316 | 23169.9864 | 8308.5316 | 23169.9864
4930 | 7943.4688 | 22775.6371 | 7943.4688 | 22775.6371
4931 | 7573.7325 | 22213.5151 | 7573.7325 | 22213.5151
4932 | 7233.6595 | 21803.9806 | 7233.6595 | 21803.9806
4933 | 6947.3961 | 21516.2687 | 6947.3961 | 21516.2687
4934 | 6750.4448 | 21259.1472 | 6750.4448 | 21259.1472
4935 | 6620.9446 | 21060.2498 | 6620.9446 | 21060.2498
4936 | 6552.3537 | 20962.2843 | 6552.3537 | 20962.2843
4937 | 6597.6089 | 21243.3266 | 6597.6089 | 21243.3266
4938 | 6729.32 | 22217.033 | 6729.32 | 22217.033
4939 | 7060.7851 | 22425.5066 | 7060.7851 | 22425.5066
4940 | 7481.614 | 22470.1654 | 7481.614 | 22470.1654
4941 | 7758.107 | 22284.1852 | 7758.107 | 22284.1852
4942 | 7990.7569 | 22138.7271 | 7990.7569 | 22138.7271
4943 | 8439.8679 | 21815.8432 | 8439.8679 | 21815.8432
4944 | 8422.4738 | 21436.2377 | 8422.4738 | 21436.2377
4945 | 8188.6492 | 20976.5536 | 8188.6492 | 20976.5536
4946 | 8241.1912 | 20406.3827 | 8241.1912 | 20406.3827
4947 | 8510.7192 | 19849.6523 | 8510.7192 | 19849.6523
4948 | 8953.3576 | 19236.5693 | 8953.3576 | 19236.5693
4949 | 9144.3088 | 19175.4816 | 9144.3088 | 19175.4816
4950 | 9094.9298 | 19272.7864 | 9094.9298 | 19272.7864
4951 | 8646.8306 | 19279.4625 | 8646.8306 | 19279.4625
4952 | 8389.9015 | 19269.8489 | 8389.9015 | 19269.8489
4953 | 8166.8002 | 19175.4038 | 8166.8002 | 19175.4038
4954 | 7888.5892 | 18982.9964 | 7888.5892 | 18982.9964
4955 | 7511.3024 | 18552.3515 | 7511.3024 | 18552.3515
4956 | 7122.0824 | 18183.2053 | 7122.0824 | 18183.2053
4957 | 6809.322 | 17941.4674 | 6809.322 | 17941.4674
4958 | 6620.9807 | 17751.3735 | 6620.9807 | 17751.3735
4959 | 6500.1098 | 17578.6856 | 6500.1098 | 17578.6856
4960 | 6425.7654 | 17478.5717 | 6425.7654 | 17478.5717
4961 | 6491.2414 | 17723.0926 | 6491.2414 | 17723.0926
4962 | 6605.7591 | 18616.8816 | 6605.7591 | 18616.8816
4963 | 6919.8637 | 18756.1793 | 6919.8637 | 18756.1793
4964 | 7179.4403 | 18736.8182 | 7179.4403 | 18736.8182
4965 | 7435.4918 | 18453.3045 | 7435.4918 | 18453.3045
4966 | 7701.3969 | 18230.0772 | 7701.3969 | 18230.0772
4967 | 8116.9326 | 17908.4823 | 8116.9326 | 17908.4823
4968 | 8156.2554 | 17643.597 | 8156.2554 | 17643.597
4969 | 7970.5087 | 17426.6729 | 7970.5087 | 17426.6729
4970 | 8110.3126 | 17204.9591 | 8110.3126 | 17204.9591
4971 | 8321.7629 | 17141.9122 | 8321.7629 | 17141.9122
4972 | 8752.2185 | 16978.2573 | 8752.2185 | 16978.2573
4973 | 9000.9163 | 17169.3822 | 9000.9163 | 17169.3822
4974 | 8846.1104 | 17348.7528 | 8846.1104 | 17348.7528
4975 | 8543.3669 | 17290.1199 | 8543.3669 | 17290.1199
4976 | 8328.9008 | 17209.1822 | 8328.9008 | 17209.1822
4977 | 8148.5939 | 16989.705 | 8148.5939 | 16989.705
4978 | 7894.5939 | 16571.2946 | 7894.5939 | 16571.2946
4979 | 7492.8004 | 15909.0609 | 7492.8004 | 15909.0609
4980 | 7100.6815 | 15309.1854 | 7100.6815 | 15309.1854
4981 | 6854.1954 | 14822.1096 | 6854.1954 | 14822.1096
4982 | 6690.4467 | 14443.823 | 6690.4467 | 14443.823
4983 | 6537.3585 | 14218.2865 | 6537.3585 | 14218.2865
4984 | 6501.2724 | 14222.5809 | 6501.2724 | 14222.5809
4985 | 6514.8912 | 14527.2547 | 6514.8912 | 14527.2547
4986 | 6622.3421 | 15427.0589 | 6622.3421 | 15427.0589
4987 | 6940.4587 | 15588.6991 | 6940.4587 | 15588.6991
4988 | 7175.9122 | 15531.9574 | 7175.9122 | 15531.9574
4989 | 7406.9325 | 15170.6745 | 7406.9325 | 15170.6745
4990 | 7735.9511 | 14899.7546 | 7735.9511 | 14899.7546
4991 | 8186.2968 | 14632.2973 | 8186.2968 | 14632.2973
4992 | 8165.8562 | 14636.811 | 8165.8562 | 14636.811
4993 | 8056.574 | 14658.7799 | 8056.574 | 14658.7799
4994 | 8119.2981 | 14584.4407 | 8119.2981 | 14584.4407
4995 | 8343.7572 | 14655.4489 | 8343.7572 | 14655.4489
4996 | 8788.6518 | 14594.9133 | 8788.6518 | 14594.9133
4997 | 9118.8234 | 14920.5228 | 9118.8234 | 14920.5228
4998 | 8948.6821 | 15325.4668 | 8948.6821 | 15325.4668
4999 | 8516.4793 | 15508.7346 | 8516.4793 | 15508.7346
5000 | 8282.4913 | 15569.1562 | 8282.4913 | 15569.1562
5001 | 8186.7925 | 15401.6683 | 8186.7925 | 15401.6683
5002 | 7932.9332 | 15195.5117 | 7932.9332 | 15195.5117
5003 | 7553.9244 | 14944.4661 | 7553.9244 | 14944.4661
5004 | 7160.2338 | 14726.9912 | 7160.2338 | 14726.9912
5005 | 6853.0684 | 14633.9169 | 6853.0684 | 14633.9169
5006 | 6658.5621 | 14597.2129 | 6658.5621 | 14597.2129
5007 | 6558.9756 | 14626.4669 | 6558.9756 | 14626.4669
5008 | 6497.6339 | 14717.5533 | 6497.6339 | 14717.5533
5009 | 6538.0567 | 15055.3113 | 6538.0567 | 15055.3113
5010 | 6677.4277 | 16028.1583 | 6677.4277 | 16028.1583
5011 | 6959.5803 | 16311.3933 | 6959.5803 | 16311.3933
5012 | 7292.7529 | 16463.8977 | 7292.7529 | 16463.8977
5013 | 7522.1034 | 16285.6515 | 7522.1034 | 16285.6515
5014 | 7757.8373 | 16111.4059 | 7757.8373 | 16111.4059
5015 | 8165.8802 | 15869.2988 | 8165.8802 | 15869.2988
5016 | 8140.425 | 15704.9548 | 8140.425 | 15704.9548
5017 | 7932.5483 | 15566.6591 | 7932.5483 | 15566.6591
5018 | 7966.6754 | 15342.3673 | 7966.6754 | 15342.3673
5019 | 8175.2687 | 15245.377 | 8175.2687 | 15245.377
5020 | 8679.5554 | 15118.6732 | 8679.5554 | 15118.6732
5021 | 9033.098 | 15429.6742 | 9033.098 | 15429.6742
5022 | 8891.8895 | 15774.895 | 8891.8895 | 15774.895
5023 | 8467.1105 | 15919.0633 | 8467.1105 | 15919.0633
5024 | 8298.0428 | 16058.1134 | 8298.0428 | 16058.1134
5025 | 8140.5869 | 16181.9374 | 8140.5869 | 16181.9374
5026 | 7869.0988 | 16324.6677 | 7869.0988 | 16324.6677
5027 | 7519.235 | 16338.2949 | 7519.235 | 16338.2949
5028 | 7113.774 | 16453.3796 | 7113.774 | 16453.3796
5029 | 6829.1854 | 16678.6861 | 6829.1854 | 16678.6861
5030 | 6694.452 | 16915.2481 | 6694.452 | 16915.2481
5031 | 6535.1869 | 17180.8171 | 6535.1869 | 17180.8171
5032 | 6460.6352 | 17459.6665 | 6460.6352 | 17459.6665
5033 | 6549.4592 | 17950.3847 | 6549.4592 | 17950.3847
5034 | 6722.4182 | 19061.5834 | 6722.4182 | 19061.5834
5035 | 7112.1016 | 19383.4882 | 7112.1016 | 19383.4882
5036 | 7577.9186 | 19536.8519 | 7577.9186 | 19536.8519
5037 | 7810.1067 | 19435.9451 | 7810.1067 | 19435.9451
5038 | 8017.9533 | 19440.01 | 8017.9533 | 19440.01
5039 | 8522.5165 | 19453.123 | 8522.5165 | 19453.123
5040 | 8466.7106 | 19571.9273 | 8466.7106 | 19571.9273
5041 | 8176.6535 | 19688.8518 | 8176.6535 | 19688.8518
5042 | 8192.7332 | 19576.7022 | 8192.7332 | 19576.7022
5043 | 8499.213 | 19381.319 | 8499.213 | 19381.319
5044 | 8975.6767 | 18993.3797 | 8975.6767 | 18993.3797
5045 | 9334.3971 | 19103.2981 | 9334.3971 | 19103.2981
5046 | 9258.7731 | 19339.3843 | 9258.7731 | 19339.3843
5047 | 8736.1163 | 19501.5985 | 8736.1163 | 19501.5985
5048 | 8535.5527 | 19714.1211 | 8535.5527 | 19714.1211
5049 | 8312.6083 | 19713.3427 | 8312.6083 | 19713.3427
5050 | 8028.1011 | 19515.7793 | 8028.1011 | 19515.7793
5051 | 7549.6918 | 19104.0395 | 7549.6918 | 19104.0395
5052 | 7173.8571 | 18832.427 | 7173.8571 | 18832.427
5053 | 6825.1587 | 18747.946 | 6825.1587 | 18747.946
5054 | 6679.8732 | 18748.6227 | 6679.8732 | 18748.6227
5055 | 6572.9413 | 18809.2422 | 6572.9413 | 18809.2422
5056 | 6509.3943 | 18951.8882 | 6509.3943 | 18951.8882
5057 | 6567.9153 | 19419.8342 | 6567.9153 | 19419.8342
5058 | 6779.9283 | 20570.9917 | 6779.9283 | 20570.9917
5059 | 7146.748 | 20973.2435 | 7146.748 | 20973.2435
5060 | 7671.7576 | 21208.673 | 7671.7576 | 21208.673
5061 | 7890.446 | 21153.3106 | 7890.446 | 21153.3106
5062 | 8099.2557 | 21168.5467 | 8099.2557 | 21168.5467
5063 | 8576.0215 | 21176.0741 | 8576.0215 | 21176.0741
5064 | 8479.9276 | 21307.3386 | 8479.9276 | 21307.3386
5065 | 8169.9053 | 21450.4726 | 8169.9053 | 21450.4726
5066 | 8219.1017 | 21316.8398 | 8219.1017 | 21316.8398
5067 | 8441.455 | 21077.2013 | 8441.455 | 21077.2013
5068 | 8909.5089 | 20755.8598 | 8909.5089 | 20755.8598
5069 | 9292.8808 | 20965.0305 | 9292.8808 | 20965.0305
5070 | 9104.4406 | 21275.8782 | 9104.4406 | 21275.8782
5071 | 8688.5089 | 21472.8952 | 8688.5089 | 21472.8952
5072 | 8481.1847 | 21767.0538 | 8481.1847 | 21767.0538
5073 | 8244.8639 | 21937.7112 | 8244.8639 | 21937.7112
5074 | 7930.7614 | 22073.1371 | 7930.7614 | 22073.1371
5075 | 7485.8101 | 22076.4524 | 7485.8101 | 22076.4524
5076 | 7064.2906 | 22177.3582 | 7064.2906 | 22177.3582
5077 | 6784.6081 | 22436.1785 | 6784.6081 | 22436.1785
5078 | 6597.9776 | 22748.3613 | 6597.9776 | 22748.3613
5079 | 6505.9574 | 23068.0679 | 6505.9574 | 23068.0679
5080 | 6421.5514 | 23286.7644 | 6421.5514 | 23286.7644
5081 | 6486.3253 | 23621.085 | 6486.3253 | 23621.085
5082 | 6668.2867 | 24590.0651 | 6668.2867 | 24590.0651
5083 | 7062.5715 | 24819.1625 | 7062.5715 | 24819.1625
5084 | 7554.7178 | 24904.6394 | 7554.7178 | 24904.6394
5085 | 7804.7634 | 24676.1226 | 7804.7634 | 24676.1226
5086 | 8035.6636 | 24561.1706 | 8035.6636 | 24561.1706
5087 | 8538.1893 | 24463.4304 | 8538.1893 | 24463.4304
5088 | 8480.4284 | 24366.9732 | 8480.4284 | 24366.9732
5089 | 8218.4619 | 24211.0613 | 8218.4619 | 24211.0613
5090 | 8279.472 | 23835.9576 | 8279.472 | 23835.9576
5091 | 8515.189 | 23453.241 | 8515.189 | 23453.241
5092 | 8917.0055 | 22984.9546 | 8917.0055 | 22984.9546
5093 | 9203.1038 | 23005.9327 | 9203.1038 | 23005.9327
5094 | 9106.5161 | 23210.6535 | 9106.5161 | 23210.6535
5095 | 8715.4565 | 23321.7377 | 8715.4565 | 23321.7377
5096 | 8503.2485 | 23476.2557 | 8503.2485 | 23476.2557
5097 | 8236.5212 | 23600.939 | 8236.5212 | 23600.939
5098 | 7969.6308 | 23621.2151 | 7969.6308 | 23621.2151
5099 | 7542.2314 | 23383.9188 | 7542.2314 | 23383.9188
5100 | 7184.0586 | 23141.0937 | 7184.0586 | 23141.0937
5101 | 6861.0497 | 22848.2259 | 6861.0497 | 22848.2259
5102 | 6720.111 | 22518.0616 | 6720.111 | 22518.0616
5103 | 6570.2673 | 22275.3385 | 6570.2673 | 22275.3385
5104 | 6483.4225 | 22054.4892 | 6483.4225 | 22054.4892
5105 | 6530.5231 | 22072.5774 | 6530.5231 | 22072.5774
5106 | 6709.6981 | 22770.8694 | 6709.6981 | 22770.8694
5107 | 6996.8197 | 22700.0616 | 6996.8197 | 22700.0616
5108 | 7371.8593 | 22424.1914 | 7371.8593 | 22424.1914
5109 | 7690.3696 | 21881.1608 | 7690.3696 | 21881.1608
5110 | 7901.5415 | 21044.3739 | 7901.5415 | 21044.3739
5111 | 8352.9621 | 19605.2239 | 8352.9621 | 19605.2239
5112 | 8407.2122 | 18147.1627 | 8407.2122 | 18147.1627
5113 | 8156.4942 | 17148.6805 | 8156.4942 | 17148.6805
5114 | 8235.5352 | 16427.2679 | 8235.5352 | 16427.2679
5115 | 8401.7253 | 16100.4076 | 8401.7253 | 16100.4076
5116 | 8813.2594 | 15813.8689 | 8813.2594 | 15813.8689
5117 | 9143.9514 | 15953.0045 | 9143.9514 | 15953.0045
5118 | 9064.8134 | 16132.8048 | 9064.8134 | 16132.8048
5119 | 8735.9495 | 16081.0465 | 8735.9495 | 16081.0465
5120 | 8514.912 | 15923.6287 | 8514.912 | 15923.6287
5121 | 8326.3745 | 15642.7096 | 8326.3745 | 15642.7096
5122 | 8050.4128 | 15310.2319 | 8050.4128 | 15310.2319
5123 | 7624.9765 | 14890.3285 | 7624.9765 | 14890.3285
5124 | 7229.6803 | 13445.3234 | 7229.6803 | 13445.3234
5125 | 6923.874 | 13274.7743 | 6923.874 | 13274.7743
5126 | 6773.9463 | 13267.9188 | 6773.9463 | 13267.9188
5127 | 6636.9235 | 13296.1763 | 6636.9235 | 13296.1763
5128 | 6555.0001 | 13359.0814 | 6555.0001 | 13359.0814
5129 | 6588.6696 | 13832.9611 | 6588.6696 | 13832.9611
5130 | 6727.8217 | 14870.6505 | 6727.8217 | 14870.6505
5131 | 6937.8231 | 15152.3556 | 6937.8231 | 15152.3556
5132 | 7236.1453 | 15274.0372 | 7236.1453 | 15274.0372
5133 | 7488.9151 | 15067.8118 | 7488.9151 | 15067.8118
5134 | 7782.7282 | 14794.3245 | 7782.7282 | 14794.3245
5135 | 8250.0526 | 14562.0018 | 8250.0526 | 14562.0018
5136 | 8317.1184 | 14487.1365 | 8317.1184 | 14487.1365
5137 | 8134.5374 | 14356.6277 | 8134.5374 | 14356.6277
5138 | 8117.7669 | 14249.3217 | 8117.7669 | 14249.3217
5139 | 8346.9477 | 14263.2118 | 8346.9477 | 14263.2118
5140 | 8760.8239 | 14171.8555 | 8760.8239 | 14171.8555
5141 | 9090.9134 | 14469.6498 | 9090.9134 | 14469.6498
5142 | 8973.2661 | 14747.8036 | 8973.2661 | 14747.8036
5143 | 8657.1701 | 14754.2607 | 8657.1701 | 14754.2607
5144 | 8462.1619 | 14763.9248 | 8462.1619 | 14763.9248
5145 | 8264.1896 | 14576.3145 | 8264.1896 | 14576.3145
5146 | 8049.2565 | 14254.703 | 8049.2565 | 14254.703
5147 | 7692.3827 | 13749.2188 | 7692.3827 | 13749.2188
5148 | 7326.6009 | 13342.5012 | 7326.6009 | 13342.5012
5149 | 7020.0457 | 13061.2205 | 7020.0457 | 13061.2205
5150 | 6840.947 | 12945.2151 | 6840.947 | 12945.2151
5151 | 6702.0848 | 12973.4727 | 6702.0848 | 12973.4727
5152 | 6660.8875 | 13061.2924 | 6660.8875 | 13061.2924
5153 | 6650.1423 | 13511.4439 | 6650.1423 | 13511.4439
5154 | 6763.3965 | 14640.0914 | 6763.3965 | 14640.0914
5155 | 7009.2026 | 15083.1484 | 7009.2026 | 15083.1484
5156 | 7319.4457 | 15477.7044 | 7319.4457 | 15477.7044
5157 | 7553.3317 | 15533.2801 | 7553.3317 | 15533.2801
5158 | 7803.3208 | 15450.4094 | 7803.3208 | 15450.4094
5159 | 8271.2708 | 15432.4316 | 8271.2708 | 15432.4316
5160 | 8270.8278 | 15604.7351 | 8270.8278 | 15604.7351
5161 | 8164.5268 | 15679.0799 | 8164.5268 | 15679.0799
5162 | 8162.8899 | 15527.0857 | 8162.8899 | 15527.0857
5163 | 8294.5098 | 15338.0996 | 8294.5098 | 15338.0996
5164 | 8726.8737 | 15018.9526 | 8726.8737 | 15018.9526
5165 | 9155.9171 | 15165.6772 | 9155.9171 | 15165.6772
5166 | 9004.9246 | 15373.8328 | 9004.9246 | 15373.8328
5167 | 8695.975 | 15194.4189 | 8695.975 | 15194.4189
5168 | 8431.313 | 14907.4805 | 8431.313 | 14907.4805
5169 | 8275.6244 | 14533.6037 | 8275.6244 | 14533.6037
5170 | 8018.7556 | 14182.7274 | 8018.7556 | 14182.7274
5171 | 7624.6146 | 13694.6439 | 7624.6146 | 13694.6439
5172 | 7285.2977 | 13382.4437 | 7285.2977 | 13382.4437
5173 | 7003.8323 | 13333.6994 | 7003.8323 | 13333.6994
5174 | 6810.7516 | 13537.6294 | 6810.7516 | 13537.6294
5175 | 6683.7262 | 13962.5435 | 6683.7262 | 13962.5435
5176 | 6633.9608 | 14445.8333 | 6633.9608 | 14445.8333
5177 | 6661.2768 | 15240.8348 | 6661.2768 | 15240.8348
5178 | 6807.0137 | 16583.0361 | 6807.0137 | 16583.0361
5179 | 7075.7952 | 17174.3944 | 7075.7952 | 17174.3944
5180 | 7435.5746 | 17632.2256 | 7435.5746 | 17632.2256
5181 | 7745.8171 | 17712.716 | 7745.8171 | 17712.716
5182 | 8013.8178 | 17636.5683 | 8013.8178 | 17636.5683
5183 | 8444.7257 | 17443.7927 | 8444.7257 | 17443.7927
5184 | 8429.7546 | 17241.1905 | 8429.7546 | 17241.1905
5185 | 8126.7187 | 16816.0565 | 8126.7187 | 16816.0565
5186 | 8144.562 | 16274.1288 | 8144.562 | 16274.1288
5187 | 8330.2168 | 15835.2056 | 8330.2168 | 15835.2056
5188 | 8759.5848 | 15393.8582 | 8759.5848 | 15393.8582
5189 | 9223.9602 | 15596.7396 | 9223.9602 | 15596.7396
5190 | 9117.2193 | 15973.3655 | 9117.2193 | 15973.3655
5191 | 8767.6703 | 16124.5647 | 8767.6703 | 16124.5647
5192 | 8567.8969 | 16246.9378 | 8567.8969 | 16246.9378
5193 | 8364.9244 | 16244.4075 | 8364.9244 | 16244.4075
5194 | 8081.4817 | 16079.4021 | 8081.4817 | 16079.4021
5195 | 7615.2749 | 15653.8029 | 7615.2749 | 15653.8029
5196 | 7217.1102 | 15339.6254 | 7217.1102 | 15339.6254
5197 | 6944.2154 | 15009.3063 | 6944.2154 | 15009.3063
5198 | 6769.8724 | 14628.7315 | 6769.8724 | 14628.7315
5199 | 6663.9955 | 14277.7332 | 6663.9955 | 14277.7332
5200 | 6597.9194 | 14085.9555 | 6597.9194 | 14085.9555
5201 | 6682.2938 | 14429.3301 | 6682.2938 | 14429.3301
5202 | 6901.8759 | 15525.1535 | 6901.8759 | 15525.1535
5203 | 7279.2192 | 15982.8429 | 7279.2192 | 15982.8429
5204 | 7761.0971 | 16335.8745 | 7761.0971 | 16335.8745
5205 | 8046.2152 | 16368.9085 | 8046.2152 | 16368.9085
5206 | 8275.5759 | 16334.2852 | 8275.5759 | 16334.2852
5207 | 8783.7964 | 16260.9415 | 8783.7964 | 16260.9415
5208 | 8683.6726 | 16152.4612 | 8683.6726 | 16152.4612
5209 | 8356.3687 | 15829.3585 | 8356.3687 | 15829.3585
5210 | 8371.7472 | 15389.8575 | 8371.7472 | 15389.8575
5211 | 8596.3052 | 15020.1416 | 8596.3052 | 15020.1416
5212 | 9017.9476 | 14575.2351 | 9017.9476 | 14575.2351
5213 | 9472.9366 | 14683.5991 | 9472.9366 | 14683.5991
5214 | 9397.5768 | 14936.0474 | 9397.5768 | 14936.0474
5215 | 8963.8526 | 15067.0776 | 8963.8526 | 15067.0776
5216 | 8700.8158 | 15276.8496 | 8700.8158 | 15276.8496
5217 | 8450.0631 | 15280.6468 | 8450.0631 | 15280.6468
5218 | 8134.0589 | 15111.2913 | 8134.0589 | 15111.2913
5219 | 7684.9628 | 14701.1154 | 7684.9628 | 14701.1154
5220 | 7298.8751 | 14372.3054 | 7298.8751 | 14372.3054
5221 | 6961.4145 | 14178.0281 | 6961.4145 | 14178.0281
5222 | 6798.5711 | 14116.9931 | 6798.5711 | 14116.9931
5223 | 6706.3463 | 14180.0521 | 6706.3463 | 14180.0521
5224 | 6639.7813 | 14346.1748 | 6639.7813 | 14346.1748
5225 | 6680.1722 | 14886.0981 | 6680.1722 | 14886.0981
5226 | 6878.9288 | 15968.4756 | 6878.9288 | 15968.4756
5227 | 7278.1281 | 16254.5309 | 7278.1281 | 16254.5309
5228 | 7739.8677 | 16452.5382 | 7739.8677 | 16452.5382
5229 | 8034.1701 | 16360.2082 | 8034.1701 | 16360.2082
5230 | 8231.4654 | 16198.2435 | 8231.4654 | 16198.2435
5231 | 8811.1249 | 16051.3423 | 8811.1249 | 16051.3423
5232 | 8712.6592 | 15946.8167 | 8712.6592 | 15946.8167
5233 | 8413.8194 | 15728.1182 | 8413.8194 | 15728.1182
5234 | 8420.9259 | 15420.3087 | 8420.9259 | 15420.3087
5235 | 8594.5778 | 15232.1136 | 8594.5778 | 15232.1136
5236 | 9010.6367 | 15086.5779 | 9010.6367 | 15086.5779
5237 | 9432.8978 | 15366.9715 | 9432.8978 | 15366.9715
5238 | 9329.5642 | 15708.796 | 9329.5642 | 15708.796
5239 | 8913.3223 | 15886.4917 | 8913.3223 | 15886.4917
5240 | 8666.2063 | 16119.2009 | 8666.2063 | 16119.2009
5241 | 8441.9153 | 16207.6288 | 8441.9153 | 16207.6288
5242 | 8160.8255 | 16229.2853 | 8160.8255 | 16229.2853
5243 | 7704.0068 | 16013.6808 | 7704.0068 | 16013.6808
5244 | 7276.2991 | 15908.3114 | 7276.2991 | 15908.3114
5245 | 7022.2404 | 15973.4625 | 7022.2404 | 15973.4625
5246 | 6821.0717 | 16151.2915 | 6821.0717 | 16151.2915
5247 | 6736.7874 | 16326.2685 | 6736.7874 | 16326.2685
5248 | 6655.8183 | 16472.2223 | 6655.8183 | 16472.2223
5249 | 6712.0488 | 16967.0619 | 6712.0488 | 16967.0619
5250 | 6956.5663 | 18024.1293 | 6956.5663 | 18024.1293
5251 | 7274.498 | 18271.824 | 7274.498 | 18271.824
5252 | 7759.1981 | 18344.0719 | 7759.1981 | 18344.0719
5253 | 8052.815 | 18197.9579 | 8052.815 | 18197.9579
5254 | 8286.5099 | 18082.2632 | 8286.5099 | 18082.2632
5255 | 8751.883 | 17941.6896 | 8751.883 | 17941.6896
5256 | 8685.6839 | 17914.2807 | 8685.6839 | 17914.2807
5257 | 8395.43 | 17833.2057 | 8395.43 | 17833.2057
5258 | 8429.5081 | 17702.5669 | 8429.5081 | 17702.5669
5259 | 8597.1679 | 17654.3682 | 8597.1679 | 17654.3682
5260 | 9018.4033 | 17478.3813 | 9018.4033 | 17478.3813
5261 | 9412.2199 | 17737.8149 | 9412.2199 | 17737.8149
5262 | 9424.7777 | 18018.7371 | 9424.7777 | 18018.7371
5263 | 8935.717 | 18031.9171 | 8935.717 | 18031.9171
5264 | 8599.5991 | 18086.2694 | 8599.5991 | 18086.2694
5265 | 8389.2438 | 18041.4238 | 8389.2438 | 18041.4238
5266 | 8111.477 | 17903.3104 | 8111.477 | 17903.3104
5267 | 7675.7554 | 17616.5212 | 7675.7554 | 17616.5212
5268 | 7286.3119 | 17533.6937 | 7286.3119 | 17533.6937
5269 | 7003.0548 | 17584.2124 | 7003.0548 | 17584.2124
5270 | 6813.237 | 17701.1389 | 6813.237 | 17701.1389
5271 | 6725.1004 | 17821.9365 | 6725.1004 | 17821.9365
5272 | 6669.8456 | 17965.122 | 6669.8456 | 17965.122
5273 | 6702.1711 | 18514.932 | 6702.1711 | 18514.932
5274 | 6852.816 | 19644.3704 | 6852.816 | 19644.3704
5275 | 7144.2452 | 19990.9327 | 7144.2452 | 19990.9327
5276 | 7508.976 | 20160.0707 | 7508.976 | 20160.0707
5277 | 7826.5797 | 20087.5142 | 7826.5797 | 20087.5142
5278 | 8140.5705 | 20039.4449 | 8140.5705 | 20039.4449
5279 | 8576.2645 | 19974.4061 | 8576.2645 | 19974.4061
5280 | 8577.5426 | 19926.8282 | 8577.5426 | 19926.8282
5281 | 8284.8086 | 19668.1871 | 8284.8086 | 19668.1871
5282 | 8333.9432 | 19206.1443 | 8333.9432 | 19206.1443
5283 | 8431.6317 | 18801.627 | 8431.6317 | 18801.627
5284 | 8915.1615 | 18372.1438 | 8915.1615 | 18372.1438
5285 | 9350.6221 | 18385.1995 | 9350.6221 | 18385.1995
5286 | 9231.2725 | 18488.9511 | 9231.2725 | 18488.9511
5287 | 8841.3377 | 18476.4256 | 8841.3377 | 18476.4256
5288 | 8605.2998 | 18734.0495 | 8605.2998 | 18734.0495
5289 | 8429.0435 | 18955.7507 | 8429.0435 | 18955.7507
5290 | 8154.861 | 18980.571 | 8154.861 | 18980.571
5291 | 7736.7384 | 18639.6024 | 7736.7384 | 18639.6024
5292 | 7332.2802 | 18334.1252 | 7332.2802 | 18334.1252
5293 | 7041.9847 | 18198.3775 | 7041.9847 | 18198.3775
5294 | 6846.2509 | 18235.0236 | 6846.2509 | 18235.0236
5295 | 6711.7964 | 18354.2393 | 6711.7964 | 18354.2393
5296 | 6650.6896 | 18591.9422 | 6650.6896 | 18591.9422
5297 | 6654.6512 | 19276.212 | 6654.6512 | 19276.212
5298 | 6814.4155 | 20503.727 | 6814.4155 | 20503.727
5299 | 7018.1601 | 20893.0001 | 7018.1601 | 20893.0001
5300 | 7259.9829 | 21075.5841 | 7259.9829 | 21075.5841
5301 | 7654.5894 | 20961.5032 | 7654.5894 | 20961.5032
5302 | 7876.7279 | 20825.244 | 7876.7279 | 20825.244
5303 | 8378.8619 | 20694.5572 | 8378.8619 | 20694.5572
5304 | 8303.5454 | 20635.5106 | 8303.5454 | 20635.5106
5305 | 8078.0727 | 20484.4374 | 8078.0727 | 20484.4374
5306 | 8119.5511 | 20251.7673 | 8119.5511 | 20251.7673
5307 | 8287.5281 | 20082.9503 | 8287.5281 | 20082.9503
5308 | 8575.8711 | 19665.7266 | 8575.8711 | 19665.7266
5309 | 9056.8685 | 19581.4967 | 9056.8685 | 19581.4967
5310 | 8999.2851 | 19755.2464 | 8999.2851 | 19755.2464
5311 | 8683.3899 | 19972.0936 | 8683.3899 | 19972.0936
5312 | 8463.2444 | 20402.1425 | 8463.2444 | 20402.1425
5313 | 8275.8568 | 20712.8245 | 8275.8568 | 20712.8245
5314 | 8031.2246 | 20917.1883 | 8031.2246 | 20917.1883
5315 | 7643.7213 | 20811.5244 | 7643.7213 | 20811.5244
5316 | 7248.2654 | 20628.6429 | 7248.2654 | 20628.6429
5317 | 6974.7064 | 20388.0956 | 6974.7064 | 20388.0956
5318 | 6814.7911 | 20169.6635 | 6814.7911 | 20169.6635
5319 | 6671.37 | 20032.6145 | 6671.37 | 20032.6145
5320 | 6607.0051 | 19912.4169 | 6607.0051 | 19912.4169
5321 | 6620.9208 | 20093.2533 | 6620.9208 | 20093.2533
5322 | 6732.7272 | 20834.7355 | 6732.7272 | 20834.7355
5323 | 6924.1381 | 20852.6621 | 6924.1381 | 20852.6621
5324 | 7141.0268 | 20755.2533 | 7141.0268 | 20755.2533
5325 | 7504.6957 | 20393.608 | 7504.6957 | 20393.608
5326 | 7770.112 | 19995.1522 | 7770.112 | 19995.1522
5327 | 8265.2894 | 19587.2408 | 8265.2894 | 19587.2408
5328 | 8268.5346 | 19339.1595 | 8268.5346 | 19339.1595
5329 | 8084.236 | 18910.4663 | 8084.236 | 18910.4663
5330 | 8080.0279 | 18255.8296 | 8080.0279 | 18255.8296
5331 | 8156.5329 | 17687.5877 | 8156.5329 | 17687.5877
5332 | 8456.5819 | 17185.3379 | 8456.5819 | 17185.3379
5333 | 8914.0958 | 17219.7491 | 8914.0958 | 17219.7491
5334 | 8867.4694 | 17320.7323 | 8867.4694 | 17320.7323
5335 | 8519.467 | 17274.5918 | 8519.467 | 17274.5918
5336 | 8276.4448 | 17387.8691 | 8276.4448 | 17387.8691
5337 | 8038.1466 | 17329.973 | 8038.1466 | 17329.973
5338 | 7789.5623 | 17064.9137 | 7789.5623 | 17064.9137
5339 | 7403.5277 | 16556.6612 | 7403.5277 | 16556.6612
5340 | 7010.0437 | 16146.7799 | 7010.0437 | 16146.7799
5341 | 6738.9417 | 15850.4713 | 6738.9417 | 15850.4713
5342 | 6582.785 | 15697.6873 | 6582.785 | 15697.6873
5343 | 6462.5587 | 15677.302 | 6462.5587 | 15677.302
5344 | 6413.3214 | 15733.0886 | 6413.3214 | 15733.0886
5345 | 6454.3599 | 16087.9318 | 6454.3599 | 16087.9318
5346 | 6602.4413 | 16907.3217 | 6602.4413 | 16907.3217
5347 | 6853.8584 | 16933.1576 | 6853.8584 | 16933.1576
5348 | 7165.4784 | 16922.3567 | 7165.4784 | 16922.3567
5349 | 7545.4103 | 16750.5372 | 7545.4103 | 16750.5372
5350 | 7786.0017 | 16579.0812 | 7786.0017 | 16579.0812
5351 | 8269.9185 | 16286.2516 | 8269.9185 | 16286.2516
5352 | 8184.0147 | 16075.74 | 8184.0147 | 16075.74
5353 | 7937.4208 | 15718.6269 | 7937.4208 | 15718.6269
5354 | 7989.5647 | 15301.2722 | 7989.5647 | 15301.2722
5355 | 8110.7413 | 15069.9709 | 8110.7413 | 15069.9709
5356 | 8477.8956 | 14727.8865 | 8477.8956 | 14727.8865
5357 | 8982.7759 | 14835.4596 | 8982.7759 | 14835.4596
5358 | 9011.4654 | 15038.8696 | 9011.4654 | 15038.8696
5359 | 8650.0366 | 15128.3754 | 8650.0366 | 15128.3754
5360 | 8434.6951 | 15539.8372 | 8434.6951 | 15539.8372
5361 | 8237.811 | 15990.5157 | 8237.811 | 15990.5157
5362 | 8002.5503 | 16279.51 | 8002.5503 | 16279.51
5363 | 7512.1671 | 16304.3513 | 7512.1671 | 16304.3513
5364 | 7102.48 | 16336.2101 | 7102.48 | 16336.2101
5365 | 6793.6886 | 16412.4344 | 6793.6886 | 16412.4344
5366 | 6684.416 | 16619.1327 | 6684.416 | 16619.1327
5367 | 6537.65 | 16900.0956 | 6537.65 | 16900.0956
5368 | 6483.8932 | 17158.7584 | 6483.8932 | 17158.7584
5369 | 6574.4134 | 17718.8506 | 6574.4134 | 17718.8506
5370 | 6797.2936 | 18892.5817 | 6797.2936 | 18892.5817
5371 | 7149.7815 | 19331.684 | 7149.7815 | 19331.684
5372 | 7614.2613 | 19643.5867 | 7614.2613 | 19643.5867
5373 | 7888.1876 | 19766.7879 | 7888.1876 | 19766.7879
5374 | 8081.121 | 19922.3857 | 8081.121 | 19922.3857
5375 | 8591.6209 | 20034.1221 | 8591.6209 | 20034.1221
5376 | 8522.7698 | 20207.612 | 8522.7698 | 20207.612
5377 | 8195.9202 | 20187.8348 | 8195.9202 | 20187.8348
5378 | 8195.2501 | 20171.0914 | 8195.2501 | 20171.0914
5379 | 8409.3665 | 20177.8631 | 8409.3665 | 20177.8631
5380 | 8754.2881 | 19898.6585 | 8754.2881 | 19898.6585
5381 | 9330.4784 | 19960.7525 | 9330.4784 | 19960.7525
5382 | 9327.1339 | 20041.5668 | 9327.1339 | 20041.5668
5383 | 8945.4861 | 19928.9874 | 8945.4861 | 19928.9874
5384 | 8747.3412 | 19952.8884 | 8747.3412 | 19952.8884
5385 | 8462.6284 | 19918.325 | 8462.6284 | 19918.325
5386 | 8150.7915 | 19801.567 | 8150.7915 | 19801.567
5387 | 7678.4136 | 19487.0949 | 7678.4136 | 19487.0949
5388 | 7246.1112 | 19310.1455 | 7246.1112 | 19310.1455
5389 | 6920.6529 | 19322.3036 | 6920.6529 | 19322.3036
5390 | 6760.1906 | 19467.3086 | 6760.1906 | 19467.3086
5391 | 6650.5429 | 19651.7768 | 6650.5429 | 19651.7768
5392 | 6598.6701 | 19862.1922 | 6598.6701 | 19862.1922
5393 | 6622.1326 | 20451.5492 | 6622.1326 | 20451.5492
5394 | 6873.0144 | 21609.4615 | 6873.0144 | 21609.4615
5395 | 7228.7134 | 21981.7293 | 7228.7134 | 21981.7293
5396 | 7753.901 | 22147.7036 | 7753.901 | 22147.7036
5397 | 8046.8974 | 22026.1087 | 8046.8974 | 22026.1087
5398 | 8199.9981 | 21917.928 | 8199.9981 | 21917.928
5399 | 8678.3144 | 21823.6244 | 8678.3144 | 21823.6244
5400 | 8543.3005 | 21855.1405 | 8543.3005 | 21855.1405
5401 | 8220.4508 | 21726.6091 | 8220.4508 | 21726.6091
5402 | 8193.1329 | 21476.9338 | 8193.1329 | 21476.9338
5403 | 8334.9467 | 21226.6499 | 8334.9467 | 21226.6499
5404 | 8665.2646 | 20836.3182 | 8665.2646 | 20836.3182
5405 | 9223.9428 | 20849.7694 | 9223.9428 | 20849.7694
5406 | 9297.4893 | 20943.6342 | 9297.4893 | 20943.6342
5407 | 8882.0622 | 20928.3404 | 8882.0622 | 20928.3404
5408 | 8581.6188 | 21146.0218 | 8581.6188 | 21146.0218
5409 | 8394.134 | 21289.42 | 8394.134 | 21289.42
5410 | 8080.7607 | 21239.4964 | 8080.7607 | 21239.4964
5411 | 7620.7455 | 20947.9616 | 7620.7455 | 20947.9616
5412 | 7179.8211 | 20705.3641 | 7179.8211 | 20705.3641
5413 | 6890.9145 | 20528.883 | 6890.9145 | 20528.883
5414 | 6678.8315 | 20418.8097 | 6678.8315 | 20418.8097
5415 | 6557.3281 | 20336.7311 | 6557.3281 | 20336.7311
5416 | 6494.48 | 20228.3976 | 6494.48 | 20228.3976
5417 | 6568.5629 | 20451.5492 | 6568.5629 | 20451.5492
5418 | 6787.177 | 21251.5611 | 6787.177 | 21251.5611
5419 | 7060.695 | 21269.8831 | 7060.695 | 21269.8831
5420 | 7568.9991 | 21145.1868 | 7568.9991 | 21145.1868
5421 | 7892.5478 | 20819.5294 | 7892.5478 | 20819.5294
5422 | 8106.5761 | 20542.8783 | 8106.5761 | 20542.8783
5423 | 8597.8439 | 20301.4599 | 8597.8439 | 20301.4599
5424 | 8450.5478 | 20170.0423 | 8450.5478 | 20170.0423
5425 | 8121.5807 | 19790.3874 | 8121.5807 | 19790.3874
5426 | 8150.4837 | 19160.2698 | 8150.4837 | 19160.2698
5427 | 8330.9071 | 18580.9547 | 8330.9071 | 18580.9547
5428 | 8579.9984 | 18030.4576 | 8579.9984 | 18030.4576
5429 | 9087.6189 | 17965.2103 | 9087.6189 | 17965.2103
5430 | 9201.8577 | 18065.0071 | 9201.8577 | 18065.0071
5431 | 8759.072 | 18137.5077 | 8759.072 | 18137.5077
5432 | 8503.0162 | 18511.7952 | 8503.0162 | 18511.7952
5433 | 8303.1567 | 18829.5957 | 8303.1567 | 18829.5957
5434 | 8010.9805 | 18881.308 | 8010.9805 | 18881.308
5435 | 7545.4022 | 18561.2993 | 7545.4022 | 18561.2993
5436 | 7152.7329 | 18315.9336 | 7152.7329 | 18315.9336
5437 | 6866.9676 | 18271.144 | 6866.9676 | 18271.144
5438 | 6726.1621 | 18376.9974 | 6726.1621 | 18376.9974
5439 | 6589.4752 | 18506.0998 | 6589.4752 | 18506.0998
5440 | 6494.8961 | 18592.3376 | 6494.8961 | 18592.3376
5441 | 6538.633 | 19040.5118 | 6538.633 | 19040.5118
5442 | 6676.1479 | 20075.8284 | 6676.1479 | 20075.8284
5443 | 6876.5373 | 20352.7879 | 6876.5373 | 20352.7879
5444 | 7288.3655 | 20546.0496 | 7288.3655 | 20546.0496
5445 | 7611.2755 | 20497.2212 | 7611.2755 | 20497.2212
5446 | 7873.799 | 20560.6745 | 7873.799 | 20560.6745
5447 | 8326.7106 | 20724.6129 | 8326.7106 | 20724.6129
5448 | 8313.9394 | 20885.4478 | 8313.9394 | 20885.4478
5449 | 8065.5191 | 20626.4112 | 8065.5191 | 20626.4112
5450 | 8129.882 | 19941.3233 | 8129.882 | 19941.3233
5451 | 8176.6301 | 19301.8968 | 8176.6301 | 19301.8968
5452 | 8414.4892 | 18833.6575 | 8414.4892 | 18833.6575
5453 | 8892.1325 | 18960.6086 | 8892.1325 | 18960.6086
5454 | 8987.3523 | 19216.6161 | 8987.3523 | 19216.6161
5455 | 8622.5504 | 19392.7299 | 8622.5504 | 19392.7299
5456 | 8341.539 | 19863.1167 | 8341.539 | 19863.1167
5457 | 8119.2412 | 20205.0409 | 8119.2412 | 20205.0409
5458 | 7905.3994 | 20327.1468 | 7905.3994 | 20327.1468
5459 | 7519.7061 | 20279.6171 | 7519.7061 | 20279.6171
5460 | 7145.6908 | 20305.5438 | 7145.6908 | 20305.5438
5461 | 6846.1209 | 20380.5817 | 6846.1209 | 20380.5817
5462 | 6662.7379 | 20483.2713 | 6662.7379 | 20483.2713
5463 | 6536.3872 | 20625.0288 | 6536.3872 | 20625.0288
5464 | 6484.8802 | 20698.6116 | 6484.8802 | 20698.6116
5465 | 6499.3555 | 21051.4774 | 6499.3555 | 21051.4774
5466 | 6650.7419 | 21968.1529 | 6650.7419 | 21968.1529
5467 | 6753.7009 | 22133.5899 | 6753.7009 | 22133.5899
5468 | 7050.0741 | 22215.7245 | 7050.0741 | 22215.7245
5469 | 7358.0006 | 22157.0094 | 7358.0006 | 22157.0094
5470 | 7609.8284 | 22156.001 | 7609.8284 | 22156.001
5471 | 8106.1262 | 22148.3054 | 8106.1262 | 22148.3054
5472 | 8151.4362 | 22207.1089 | 8151.4362 | 22207.1089
5473 | 7903.3995 | 21955.9818 | 7903.3995 | 21955.9818
5474 | 7920.2179 | 21418.4042 | 7920.2179 | 21418.4042
5475 | 8015.6057 | 20846.2076 | 8015.6057 | 20846.2076
5476 | 8277.5233 | 20251.4179 | 8277.5233 | 20251.4179
5477 | 8818.4213 | 20162.4423 | 8818.4213 | 20162.4423
5478 | 8799.4183 | 20213.2008 | 8799.4183 | 20213.2008
5479 | 8459.7456 | 20306.6613 | 8459.7456 | 20306.6613
5480 | 8276.4224 | 20853.7694 | 8276.4224 | 20853.7694
5481 | 8088.4672 | 21235.636 | 8088.4672 | 21235.636
5482 | 7835.3365 | 21254.1288 | 7835.3365 | 21254.1288
5483 | 7430.935 | 20897.3414 | 7430.935 | 20897.3414
5484 | 7076.8777 | 20524.6343 | 7076.8777 | 20524.6343
5485 | 6821.3562 | 20192.7334 | 6821.3562 | 20192.7334
5486 | 6638.5081 | 19895.6027 | 6638.5081 | 19895.6027
5487 | 6533.1761 | 19742.7349 | 6533.1761 | 19742.7349
5488 | 6455.1807 | 19751.0651 | 6455.1807 | 19751.0651
5489 | 6495.9962 | 20169.579 | 6495.9962 | 20169.579
5490 | 6601.8546 | 21188.6813 | 6601.8546 | 21188.6813
5491 | 6734.3046 | 21418.1844 | 6734.3046 | 21418.1844
5492 | 6997.1791 | 21502.6918 | 6997.1791 | 21502.6918
5493 | 7314.8922 | 21299.6301 | 7314.8922 | 21299.6301
5494 | 7602.9591 | 21045.1254 | 7602.9591 | 21045.1254
5495 | 8004.7018 | 20809.2435 | 8004.7018 | 20809.2435
5496 | 8038.5339 | 20696.413 | 8038.5339 | 20696.413
5497 | 7828.8897 | 20294.2163 | 7828.8897 | 20294.2163
5498 | 7829.7472 | 19523.3114 | 7829.7472 | 19523.3114
5499 | 7940.5169 | 18558.4129 | 7940.5169 | 18558.4129
5500 | 8221.3847 | 17578.4353 | 8221.3847 | 17578.4353
5501 | 8793.4998 | 17472.8499 | 8793.4998 | 17472.8499
5502 | 8825.5417 | 17704.3383 | 8825.5417 | 17704.3383
5503 | 8468.9875 | 18045.3631 | 8468.9875 | 18045.3631
5504 | 8215.2745 | 18716.2533 | 8215.2745 | 18716.2533
5505 | 8110.3952 | 19219.1338 | 8110.3952 | 19219.1338
5506 | 7810.8641 | 19334.1213 | 7810.8641 | 19334.1213
5507 | 7440.0269 | 19094.7886 | 7440.0269 | 19094.7886
5508 | 7051.9105 | 18979.137 | 7051.9105 | 18979.137
5509 | 6800.4199 | 19028.0738 | 6800.4199 | 19028.0738
5510 | 6622.6043 | 19207.0892 | 6622.6043 | 19207.0892
5511 | 6516.0947 | 19375.7387 | 6516.0947 | 19375.7387
5512 | 6446.5072 | 19456.4399 | 6446.5072 | 19456.4399
5513 | 6489.8093 | 19857.5531 | 6489.8093 | 19857.5531
5514 | 6659.6871 | 20812.9847 | 6659.6871 | 20812.9847
5515 | 6839.4078 | 20955.4843 | 6839.4078 | 20955.4843
5516 | 7239.5917 | 20976.7165 | 7239.5917 | 20976.7165
5517 | 7524.679 | 20818.7384 | 7524.679 | 20818.7384
5518 | 7726.4789 | 20683.6657 | 7726.4789 | 20683.6657
5519 | 8163.1074 | 20525.6914 | 8163.1074 | 20525.6914
5520 | 8147.9441 | 20440.1484 | 8147.9441 | 20440.1484
5521 | 7929.3756 | 19996.4273 | 7929.3756 | 19996.4273
5522 | 7916.7876 | 19261.9056 | 7916.7876 | 19261.9056
5523 | 8043.0746 | 18541.4077 | 8043.0746 | 18541.4077
5524 | 8304.5268 | 17906.28 | 8304.5268 | 17906.28
5525 | 8878.7226 | 17848.1511 | 8878.7226 | 17848.1511
5526 | 8962.2051 | 17940.434 | 8962.2051 | 17940.434
5527 | 8544.9164 | 18122.8753 | 8544.9164 | 18122.8753
5528 | 8359.9496 | 18697.6662 | 8359.9496 | 18697.6662
5529 | 8120.8106 | 19244.0484 | 8120.8106 | 19244.0484
5530 | 7877.413 | 19493.1003 | 7877.413 | 19493.1003
5531 | 7417.6601 | 19385.0636 | 7417.6601 | 19385.0636
5532 | 6976.4213 | 19340.2012 | 6976.4213 | 19340.2012
5533 | 6700.073 | 19392.3018 | 6700.073 | 19392.3018
5534 | 6573.5343 | 19510.8103 | 6573.5343 | 19510.8103
5535 | 6480.542 | 19613.0207 | 6480.542 | 19613.0207
5536 | 6398.6283 | 19668.4119 | 6398.6283 | 19668.4119
5537 | 6469.7886 | 20106.6993 | 6469.7886 | 20106.6993
5538 | 6676.2881 | 21085.8591 | 6676.2881 | 21085.8591
5539 | 6971.1936 | 21139.7734 | 6971.1936 | 21139.7734
5540 | 7487.355 | 20949.8246 | 7487.355 | 20949.8246
5541 | 7764.1051 | 20529.2543 | 7764.1051 | 20529.2543
5542 | 8006.4336 | 20170.7409 | 8006.4336 | 20170.7409
5543 | 8460.2324 | 19913.5037 | 8460.2324 | 19913.5037
5544 | 8335.8159 | 19787.2272 | 8335.8159 | 19787.2272
5545 | 8044.3696 | 19375.9347 | 8044.3696 | 19375.9347
5546 | 8105.4571 | 18682.1464 | 8105.4571 | 18682.1464
5547 | 8224.1506 | 18252.7145 | 8224.1506 | 18252.7145
5548 | 8458.9048 | 17841.0274 | 8458.9048 | 17841.0274
5549 | 9042.6212 | 17846.1738 | 9042.6212 | 17846.1738
5550 | 9208.3365 | 17959.812 | 9208.3365 | 17959.812
5551 | 8766.0057 | 18128.4119 | 8766.0057 | 18128.4119
5552 | 8495.6394 | 18827.3804 | 8495.6394 | 18827.3804
5553 | 8278.4043 | 19703.1893 | 8278.4043 | 19703.1893
5554 | 7947.5648 | 20325.1695 | 7947.5648 | 20325.1695
5555 | 7490.8425 | 20510.5716 | 7490.8425 | 20510.5716
5556 | 7049.8147 | 20540.8485 | 7049.8147 | 20540.8485
5557 | 6744.2675 | 20432.3883 | 6744.2675 | 20432.3883
5558 | 6606.7855 | 20264.5763 | 6606.7855 | 20264.5763
5559 | 6501.8317 | 20300.3478 | 6501.8317 | 20300.3478
5560 | 6435.1817 | 20561.7789 | 6435.1817 | 20561.7789
5561 | 6513.1808 | 21196.2195 | 6513.1808 | 21196.2195
5562 | 6719.2074 | 22348.5952 | 6719.2074 | 22348.5952
5563 | 7040.7152 | 22673.8021 | 7040.7152 | 22673.8021
5564 | 7524.0554 | 22806.9523 | 7524.0554 | 22806.9523
5565 | 7821.7183 | 22697.2216 | 7821.7183 | 22697.2216
5566 | 8033.6912 | 22605.6505 | 8033.6912 | 22605.6505
5567 | 8514.7927 | 22516.4881 | 8514.7927 | 22516.4881
5568 | 8449.2281 | 22435.2952 | 8449.2281 | 22435.2952
5569 | 8101.4717 | 21816.3808 | 8101.4717 | 21816.3808
5570 | 8117.534 | 20971.523 | 8117.534 | 20971.523
5571 | 8232.2733 | 20430.5685 | 8232.2733 | 20430.5685
5572 | 8476.8776 | 19831.4286 | 8476.8776 | 19831.4286
5573 | 9061.1205 | 19740.8712 | 9061.1205 | 19740.8712
5574 | 9164.1559 | 19893.661 | 9164.1559 | 19893.661
5575 | 8735.0841 | 20023.5047 | 8735.0841 | 20023.5047
5576 | 8435.3851 | 20422.3114 | 8435.3851 | 20422.3114
5577 | 8211.2935 | 20826.7199 | 8211.2935 | 20826.7199
5578 | 7914.166 | 20987.9774 | 7914.166 | 20987.9774
5579 | 7445.3342 | 20846.3258 | 7445.3342 | 20846.3258
5580 | 7081.2096 | 20765.8711 | 7081.2096 | 20765.8711
5581 | 6775.9754 | 20779.611 | 6775.9754 | 20779.611
5582 | 6663.5516 | 20894.1648 | 6663.5516 | 20894.1648
5583 | 6504.3329 | 20998.7481 | 6504.3329 | 20998.7481
5584 | 6428.6951 | 21068.7716 | 6428.6951 | 21068.7716
5585 | 6512.8538 | 21499.9406 | 6512.8538 | 21499.9406
5586 | 6700.441 | 22532.0933 | 6700.441 | 22532.0933
5587 | 6966.1926 | 22796.7933 | 6966.1926 | 22796.7933
5588 | 7479.3392 | 22897.515 | 7479.3392 | 22897.515
5589 | 7737.1616 | 22771.1745 | 7737.1616 | 22771.1745
5590 | 7948.6846 | 22689.8857 | 7948.6846 | 22689.8857
5591 | 8508.7753 | 22629.5925 | 8508.7753 | 22629.5925
5592 | 8479.729 | 22594.6697 | 8479.729 | 22594.6697
5593 | 8138.713 | 22065.1316 | 8138.713 | 22065.1316
5594 | 8072.0187 | 21225.4148 | 8072.0187 | 21225.4148
5595 | 8215.1655 | 20582.8245 | 8215.1655 | 20582.8245
5596 | 8431.2667 | 20005.4355 | 8431.2667 | 20005.4355
5597 | 8933.8518 | 19929.9059 | 8933.8518 | 19929.9059
5598 | 9081.4445 | 19962.0773 | 9081.4445 | 19962.0773
5599 | 8736.7949 | 19925.4281 | 8736.7949 | 19925.4281
5600 | 8411.8191 | 20188.1931 | 8411.8191 | 20188.1931
5601 | 8205.3583 | 20699.774 | 8205.3583 | 20699.774
5602 | 7894.1728 | 21057.9756 | 7894.1728 | 21057.9756
5603 | 7458.4081 | 21000.1636 | 7458.4081 | 21000.1636
5604 | 7103.5461 | 20816.8867 | 7103.5461 | 20816.8867
5605 | 6826.5891 | 20605.2087 | 6826.5891 | 20605.2087
5606 | 6654.1488 | 20450.4473 | 6654.1488 | 20450.4473
5607 | 6523.603 | 20358.4819 | 6523.603 | 20358.4819
5608 | 6472.8039 | 20388.563 | 6472.8039 | 20388.563
5609 | 6489.9215 | 20950.2371 | 6489.9215 | 20950.2371
5610 | 6676.1129 | 22173.0065 | 6676.1129 | 22173.0065
5611 | 6861.2711 | 22615.668 | 6861.2711 | 22615.668
5612 | 7283.8209 | 22880.9052 | 7283.8209 | 22880.9052
5613 | 7604.5 | 22833.2633 | 7604.5 | 22833.2633
5614 | 7850.8687 | 22715.9867 | 7850.8687 | 22715.9867
5615 | 8292.0931 | 22548.5212 | 8292.0931 | 22548.5212
5616 | 8249.6848 | 22382.3022 | 8249.6848 | 22382.3022
5617 | 8058.5401 | 21776.8338 | 8058.5401 | 21776.8338
5618 | 8096.2594 | 21032.4254 | 8096.2594 | 21032.4254
5619 | 8207.3788 | 20589.943 | 8207.3788 | 20589.943
5620 | 8367.1247 | 20236.7855 | 8367.1247 | 20236.7855
5621 | 8846.2422 | 20514.8062 | 8846.2422 | 20514.8062
5622 | 8989.0007 | 20872.0541 | 8989.0007 | 20872.0541
5623 | 8621.0768 | 21019.2985 | 8621.0768 | 21019.2985
5624 | 8270.1391 | 21312.1192 | 8270.1391 | 21312.1192
5625 | 8026.6059 | 21569.8083 | 8026.6059 | 21569.8083
5626 | 7804.1556 | 21516.3255 | 7804.1556 | 21516.3255
5627 | 7449.3631 | 21119.9911 | 7449.3631 | 21119.9911
5628 | 7073.52 | 20875.0208 | 7073.52 | 20875.0208
5629 | 6806.076 | 20830.6267 | 6806.076 | 20830.6267
5630 | 6645.0214 | 20961.7902 | 6645.0214 | 20961.7902
5631 | 6523.3653 | 21237.2166 | 6523.3653 | 21237.2166
5632 | 6435.1313 | 21591.9786 | 6435.1313 | 21591.9786
5633 | 6456.8677 | 22288.9035 | 6456.8677 | 22288.9035
5634 | 6568.3392 | 23568.2251 | 6568.3392 | 23568.2251
5635 | 6682.878 | 24067.0433 | 6682.878 | 24067.0433
5636 | 7007.825 | 24312.1116 | 7007.825 | 24312.1116
5637 | 7298.1625 | 24179.0481 | 7298.1625 | 24179.0481
5638 | 7495.2291 | 23896.4651 | 7495.2291 | 23896.4651
5639 | 7978.8574 | 23488.1582 | 7978.8574 | 23488.1582
5640 | 7908.9141 | 23057.3697 | 7908.9141 | 23057.3697
5641 | 7725.1504 | 22354.6157 | 7725.1504 | 22354.6157
5642 | 7719.069 | 21565.5191 | 7719.069 | 21565.5191
5643 | 7803.327 | 20975.9218 | 7803.327 | 20975.9218
5644 | 7993.6353 | 20375.5955 | 7993.6353 | 20375.5955
5645 | 8435.5782 | 20270.0102 | 8435.5782 | 20270.0102
5646 | 8553.2247 | 20278.0579 | 8553.2247 | 20278.0579
5647 | 8248.8183 | 20155.5918 | 8248.8183 | 20155.5918
5648 | 8085.8961 | 20218.6443 | 8085.8961 | 20218.6443
5649 | 7860.9432 | 20362.0425 | 7860.9432 | 20362.0425
5650 | 7622.2024 | 20389.2356 | 7622.2024 | 20389.2356
5651 | 7231.9829 | 20106.4012 | 7231.9829 | 20106.4012
5652 | 6890.2828 | 19855.8943 | 6890.2828 | 19855.8943
5653 | 6633.5451 | 19750.2023 | 6633.5451 | 19750.2023
5654 | 6480.8385 | 19793.1759 | 6480.8385 | 19793.1759
5655 | 6373.5523 | 19915.1599 | 6373.5523 | 19915.1599
5656 | 6248.1934 | 19993.4883 | 6248.1934 | 19993.4883
5657 | 6296.3115 | 20442.4534 | 6296.3115 | 20442.4534
5658 | 6386.6975 | 21536.695 | 6386.6975 | 21536.695
5659 | 6499.5482 | 21861.9019 | 6499.5482 | 21861.9019
5660 | 6804.8156 | 22013.2438 | 6804.8156 | 22013.2438
5661 | 7043.3967 | 21943.4555 | 7043.3967 | 21943.4555
5662 | 7361.4402 | 21849.5116 | 7361.4402 | 21849.5116
5663 | 7759.1449 | 21625.4939 | 7759.1449 | 21625.4939
5664 | 7669.6975 | 21383.3447 | 7669.6975 | 21383.3447
5665 | 7509.4603 | 20765.6167 | 7509.4603 | 20765.6167
5666 | 7514.7626 | 20115.3301 | 7514.7626 | 20115.3301
5667 | 7640.1963 | 19601.2677 | 7640.1963 | 19601.2677
5668 | 7867.618 | 19027.0423 | 7867.618 | 19027.0423
5669 | 8406.8827 | 18930.5529 | 8406.8827 | 18930.5529
5670 | 8528.3149 | 18913.686 | 8528.3149 | 18913.686
5671 | 8240.7963 | 18747.3226 | 8240.7963 | 18747.3226
5672 | 7989.0196 | 18847.5494 | 7989.0196 | 18847.5494
5673 | 7786.4429 | 19179.5868 | 7786.4429 | 19179.5868
5674 | 7532.8452 | 19320.2799 | 7532.8452 | 19320.2799
5675 | 7166.773 | 19070.6649 | 7166.773 | 19070.6649
5676 | 6852.0571 | 18850.2137 | 6852.0571 | 18850.2137
5677 | 6574.7284 | 18730.2848 | 6574.7284 | 18730.2848
5678 | 6418.0184 | 18728.1749 | 6418.0184 | 18728.1749
5679 | 6318.416 | 18804.2843 | 6318.416 | 18804.2843
5680 | 6244.9472 | 18952.6109 | 6244.9472 | 18952.6109
5681 | 6286.3422 | 19466.0377 | 6286.3422 | 19466.0377
5682 | 6423.5436 | 20548.4152 | 6423.5436 | 20548.4152
5683 | 6571.7723 | 20850.6848 | 6571.7723 | 20850.6848
5684 | 6988.9097 | 21004.004 | 6988.9097 | 21004.004
5685 | 7219.8935 | 20908.5102 | 7219.8935 | 20908.5102
5686 | 7483.3515 | 20835.1308 | 7483.3515 | 20835.1308
5687 | 7976.4237 | 20757.4369 | 7976.4237 | 20757.4369
5688 | 7909.3903 | 20656.866 | 7909.3903 | 20656.866
5689 | 7625.8091 | 20167.2704 | 7625.8091 | 20167.2704
5690 | 7651.1182 | 19398.7383 | 7651.1182 | 19398.7383
5691 | 7790.182 | 18615.3606 | 7790.182 | 18615.3606
5692 | 7991.1667 | 17978.651 | 7991.1667 | 17978.651
5693 | 8556.5691 | 17890.0709 | 8556.5691 | 17890.0709
5694 | 8754.4471 | 17908.0054 | 8754.4471 | 17908.0054
5695 | 8437.0849 | 17993.1611 | 8437.0849 | 17993.1611
5696 | 8158.5003 | 18582.1889 | 8158.5003 | 18582.1889
5697 | 7920.9341 | 19127.7802 | 7920.9341 | 19127.7802
5698 | 7636.4896 | 19366.5499 | 7636.4896 | 19366.5499
5699 | 7174.4236 | 19247.44 | 7174.4236 | 19247.44
5700 | 6825.8347 | 19243.311 | 6825.8347 | 19243.311
5701 | 6548.6489 | 19324.2809 | 6548.6489 | 19324.2809
5702 | 6403.1605 | 19311.4933 | 6403.1605 | 19311.4933
5703 | 6352.2731 | 19376.5296 | 6352.2731 | 19376.5296
5704 | 6239.327 | 19547.0025 | 6239.327 | 19547.0025
5705 | 6331.6482 | 19937.4381 | 6331.6482 | 19937.4381
5706 | 6552.5138 | 20859.6502 | 6552.5138 | 20859.6502
5707 | 6760.4063 | 21082.4303 | 6760.4063 | 21082.4303
5708 | 7310.9697 | 21167.3331 | 7310.9697 | 21167.3331
5709 | 7575.5483 | 21006.5867 | 7575.5483 | 21006.5867
5710 | 7843.6702 | 20806.2614 | 7843.6702 | 20806.2614
5711 | 8300.9522 | 20507.4998 | 8300.9522 | 20507.4998
5712 | 8186.7485 | 20175.9743 | 8186.7485 | 20175.9743
5713 | 7888.8409 | 19590.2795 | 7888.8409 | 19590.2795
5714 | 7881.8956 | 18926.1515 | 7881.8956 | 18926.1515
5715 | 8042.8692 | 18113.9045 | 8042.8692 | 18113.9045
5716 | 8172.0363 | 17361.3221 | 8172.0363 | 17361.3221
5717 | 8791.882 | 17210.2578 | 8791.882 | 17210.2578
5718 | 9036.1148 | 17139.607 | 9036.1148 | 17139.607
5719 | 8648.8091 | 16921.8325 | 8648.8091 | 16921.8325
5720 | 8356.1292 | 16948.5018 | 8356.1292 | 16948.5018
5721 | 8155.4183 | 17106.1369 | 8155.4183 | 17106.1369
5722 | 7830.9491 | 17079.5461 | 7830.9491 | 17079.5461
5723 | 7369.0648 | 16650.3877 | 7369.0648 | 16650.3877
5724 | 6925.8691 | 16310.9 | 6925.8691 | 16310.9
5725 | 6666.5492 | 16181.4798 | 6666.5492 | 16181.4798
5726 | 6539.1786 | 16183.72 | 6539.1786 | 16183.72
5727 | 6424.1165 | 16115.0874 | 6424.1165 | 16115.0874
5728 | 6328.5564 | 15988.1668 | 6328.5564 | 15988.1668
5729 | 6389.6058 | 16310.9769 | 6389.6058 | 16310.9769
5730 | 6578.1999 | 17400.4729 | 6578.1999 | 17400.4729
5731 | 6820.5389 | 17813.0787 | 6820.5389 | 17813.0787
5732 | 7442.0418 | 18085.0389 | 7442.0418 | 18085.0389
5733 | 7693.9802 | 18176.998 | 7693.9802 | 18176.998
5734 | 7882.2183 | 18215.9321 | 7882.2183 | 18215.9321
5735 | 8393.8974 | 18065.8672 | 8393.8974 | 18065.8672
5736 | 8336.3881 | 17766.3748 | 8336.3881 | 17766.3748
5737 | 7961.5662 | 16991.6452 | 7961.5662 | 16991.6452
5738 | 7893.6169 | 16253.9598 | 7893.6169 | 16253.9598
5739 | 7995.3811 | 15839.5558 | 7995.3811 | 15839.5558
5740 | 8196.8303 | 15368.5482 | 8196.8303 | 15368.5482
5741 | 8689.0411 | 15391.0952 | 8689.0411 | 15391.0952
5742 | 8950.3114 | 15492.0784 | 8950.3114 | 15492.0784
5743 | 8578.7383 | 15524.6365 | 8578.7383 | 15524.6365
5744 | 8317.5784 | 15800.8475 | 8317.5784 | 15800.8475
5745 | 8098.4058 | 15969.1603 | 8098.4058 | 15969.1603
5746 | 7824.2996 | 16049.3464 | 7824.2996 | 16049.3464
5747 | 7343.1171 | 15802.4997 | 7343.1171 | 15802.4997
5748 | 6940.9622 | 15581.2576 | 6940.9622 | 15581.2576
5749 | 6683.0203 | 15520.6492 | 6683.0203 | 15520.6492
5750 | 6514.8476 | 15617.0113 | 6514.8476 | 15617.0113
5751 | 6410.6471 | 15769.4465 | 6410.6471 | 15769.4465
5752 | 6359.8455 | 16084.2661 | 6359.8455 | 16084.2661
5753 | 6430.6636 | 16831.8111 | 6430.6636 | 16831.8111
5754 | 6599.9238 | 18248.3609 | 6599.9238 | 18248.3609
5755 | 6791.2296 | 18846.4421 | 6791.2296 | 18846.4421
5756 | 7328.1559 | 19103.77 | 7328.1559 | 19103.77
5757 | 7624.3573 | 19044.6594 | 7624.3573 | 19044.6594
5758 | 7820.4604 | 19007.2678 | 7820.4604 | 19007.2678
5759 | 8408.2778 | 18984.9398 | 8408.2778 | 18984.9398
5760 | 8309.2264 | 18913.6337 | 8309.2264 | 18913.6337
5761 | 7962.9861 | 18185.5696 | 7962.9861 | 18185.5696
5762 | 8022.7627 | 17125.5759 | 8022.7627 | 17125.5759
5763 | 8084.8046 | 16346.5485 | 8084.8046 | 16346.5485
5764 | 8230.3221 | 15700.7431 | 8230.3221 | 15700.7431
5765 | 8714.9163 | 15557.9836 | 8714.9163 | 15557.9836
5766 | 9079.4553 | 15547.4442 | 9079.4553 | 15547.4442
5767 | 8648.4067 | 15495.3717 | 8648.4067 | 15495.3717
5768 | 8371.642 | 15937.6801 | 8371.642 | 15937.6801
5769 | 8162.2379 | 16624.8498 | 8162.2379 | 16624.8498
5770 | 7849.664 | 17008.757 | 7849.664 | 17008.757
5771 | 7458.1325 | 16902.6976 | 7458.1325 | 16902.6976
5772 | 7048.6959 | 16809.9833 | 7048.6959 | 16809.9833
5773 | 6765.8177 | 16664.3488 | 6765.8177 | 16664.3488
5774 | 6628.8157 | 16570.4898 | 6628.8157 | 16570.4898
5775 | 6500.8859 | 16588.4652 | 6500.8859 | 16588.4652
5776 | 6518.5617 | 16706.7361 | 6518.5617 | 16706.7361
5777 | 6596.3473 | 17267.2237 | 6596.3473 | 17267.2237
5778 | 6727.9592 | 18380.4479 | 6727.9592 | 18380.4479
5779 | 6847.5627 | 18711.1913 | 6847.5627 | 18711.1913
5780 | 7275.1788 | 18841.5733 | 7275.1788 | 18841.5733
5781 | 7559.048 | 18626.6475 | 7559.048 | 18626.6475
5782 | 7831.1458 | 18338.9233 | 7831.1458 | 18338.9233
5783 | 8315.0322 | 18021.5745 | 8315.0322 | 18021.5745
5784 | 8340.2374 | 17673.0439 | 8340.2374 | 17673.0439
5785 | 8074.289 | 17014.5825 | 8074.289 | 17014.5825
5786 | 8082.7121 | 16331.0765 | 8082.7121 | 16331.0765
5787 | 8175.1098 | 15866.0523 | 8175.1098 | 15866.0523
5788 | 8340.3489 | 15368.1527 | 8340.3489 | 15368.1527
5789 | 8758.6808 | 15347.198 | 8758.6808 | 15347.198
5790 | 8996.1976 | 15419.7074 | 8996.1976 | 15419.7074
5791 | 8648.0931 | 15333.6244 | 8648.0931 | 15333.6244
5792 | 8362.0034 | 15402.2136 | 8362.0034 | 15402.2136
5793 | 8158.1032 | 15525.0473 | 8158.1032 | 15525.0473
5794 | 7899.262 | 15641.6167 | 7899.262 | 15641.6167
5795 | 7528.3324 | 15509.4563 | 7528.3324 | 15509.4563
5796 | 7096.6276 | 11980.4792 | 7096.6276 | 11980.4792
5797 | 6844.7461 | 12083.8272 | 6844.7461 | 12083.8272
5798 | 6728.0996 | 12180.8878 | 6728.0996 | 12180.8878
5799 | 6635.725 | 12293.6501 | 6635.725 | 12293.6501
5800 | 6597.9353 | 12674.0298 | 6597.9353 | 12674.0298
5801 | 6649.1312 | 13580.9018 | 6649.1312 | 13580.9018
5802 | 6736.8678 | 14140.8095 | 6736.8678 | 14140.8095
5803 | 6768.5678 | 14556.0244 | 6768.5678 | 14556.0244
5804 | 7056.5587 | 14875.8945 | 7056.5587 | 14875.8945
5805 | 7420.4324 | 15132.0782 | 7420.4324 | 15132.0782
5806 | 7626.0595 | 15193.7643 | 7626.0595 | 15193.7643
5807 | 8087.4252 | 15177.2713 | 8087.4252 | 15177.2713
5808 | 8062.3184 | 14971.9982 | 8062.3184 | 14971.9982
5809 | 7887.9761 | 14364.6097 | 7887.9761 | 14364.6097
5810 | 7877.9042 | 13729.3692 | 7877.9042 | 13729.3692
5811 | 7861.0757 | 13213.8368 | 7861.0757 | 13213.8368
5812 | 7972.6908 | 13005.8131 | 7972.6908 | 13005.8131
5813 | 8332.5082 | 12962.4517 | 8332.5082 | 12962.4517
5814 | 8697.8775 | 12782.3767 | 8697.8775 | 12782.3767
5815 | 8402.7794 | 12666.8845 | 8402.7794 | 12666.8845
5816 | 8157.8102 | 12805.3508 | 8157.8102 | 12805.3508
5817 | 7978.1613 | 13329.3127 | 7978.1613 | 13329.3127
5818 | 7780.4629 | 13639.3368 | 7780.4629 | 13639.3368
5819 | 7342.2917 | 13686.6464 | 7342.2917 | 13686.6464
5820 | 7044.7988 | 13681.1744 | 7044.7988 | 13681.1744
5821 | 6770.0724 | 13831.3109 | 6770.0724 | 13831.3109
5822 | 6612.375 | 14053.9612 | 6612.375 | 14053.9612
5823 | 6509.0457 | 14292.0055 | 6509.0457 | 14292.0055
5824 | 6441.9316 | 14769.6558 | 6441.9316 | 14769.6558
5825 | 6471.8115 | 15753.1745 | 6471.8115 | 15753.1745
5826 | 6544.7338 | 16311.2352 | 6544.7338 | 16311.2352
5827 | 6679.6928 | 16553.1486 | 6679.6928 | 16553.1486
5828 | 7084.4349 | 16562.4301 | 7084.4349 | 16562.4301
5829 | 7381.7596 | 16581.5938 | 7381.7596 | 16581.5938
5830 | 7624.9337 | 16576.4834 | 7624.9337 | 16576.4834
5831 | 8039.1405 | 16562.7607 | 8039.1405 | 16562.7607
5832 | 8015.5013 | 16456.2973 | 8015.5013 | 16456.2973
5833 | 7766.9732 | 16112.709 | 7766.9732 | 16112.709
5834 | 7786.8091 | 15525.4881 | 7786.8091 | 15525.4881
5835 | 7842.1637 | 15022.2684 | 7842.1637 | 15022.2684
5836 | 8031.7358 | 14718.8211 | 8031.7358 | 14718.8211
5837 | 8511.4804 | 14615.1273 | 8511.4804 | 14615.1273
5838 | 8746.3889 | 14422.1239 | 8746.3889 | 14422.1239
5839 | 8458.25 | 14269.3858 | 8458.25 | 14269.3858
5840 | 8200.0276 | 14324.7412 | 8200.0276 | 14324.7412
5841 | 8014.4974 | 14775.1345 | 8014.4974 | 14775.1345
5842 | 7729.2821 | 15033.753 | 7729.2821 | 15033.753
5843 | 7368.3012 | 15017.0365 | 7368.3012 | 15017.0365
5844 | 7014.6764 | 14972.7794 | 7014.6764 | 14972.7794
5845 | 6768.4022 | 15054.5802 | 6768.4022 | 15054.5802
5846 | 6626.4671 | 15144.2531 | 6626.4671 | 15144.2531
5847 | 6515.3963 | 15233.3134 | 6515.3963 | 15233.3134
5848 | 6480.1013 | 15534.5838 | 6480.1013 | 15534.5838
5849 | 6536.2943 | 16306.3237 | 6536.2943 | 16306.3237
5850 | 6603.8209 | 16656.915 | 6603.8209 | 16656.915
5851 | 6834.7405 | 16701.8247 | 6834.7405 | 16701.8247
5852 | 7286.5032 | 16464.5439 | 7286.5032 | 16464.5439
5853 | 7546.7815 | 16192.2039 | 7546.7815 | 16192.2039
5854 | 7728.5198 | 15930.0653 | 7728.5198 | 15930.0653
5855 | 8238.2199 | 15689.7885 | 8238.2199 | 15689.7885
5856 | 8131.8613 | 15374.6244 | 8131.8613 | 15374.6244
5857 | 7828.6236 | 14888.5162 | 7828.6236 | 14888.5162
5858 | 7787.8246 | 14295.4468 | 7787.8246 | 14295.4468
5859 | 7872.1981 | 13807.3102 | 7872.1981 | 13807.3102
5860 | 8029.3252 | 13590.0519 | 8029.3252 | 13590.0519
5861 | 8417.8675 | 13522.0651 | 8417.8675 | 13522.0651
5862 | 8843.1684 | 13323.2132 | 8843.1684 | 13323.2132
5863 | 8500.3248 | 13120.6085 | 8500.3248 | 13120.6085
5864 | 8211.4126 | 13113.4768 | 8211.4126 | 13113.4768
5865 | 7992.4637 | 13345.9349 | 7992.4637 | 13345.9349
5866 | 7763.8937 | 13325.6701 | 7763.8937 | 13325.6701
5867 | 7301.6067 | 13216.916 | 7301.6067 | 13216.916
5868 | 6965.8086 | 13182.5091 | 6965.8086 | 13182.5091
5869 | 6697.2936 | 13307.0966 | 6697.2936 | 13307.0966
5870 | 6546.3616 | 13490.3462 | 6546.3616 | 13490.3462
5871 | 6443.7429 | 13699.4556 | 6443.7429 | 13699.4556
5872 | 6392.0052 | 14177.7215 | 6392.0052 | 14177.7215
5873 | 6483.5982 | 15159.3933 | 6483.5982 | 15159.3933
5874 | 6600.8468 | 15722.0713 | 6600.8468 | 15722.0713
5875 | 6869.0933 | 15999.6915 | 6869.0933 | 15999.6915
5876 | 7430.8291 | 16044.0643 | 7430.8291 | 16044.0643
5877 | 7729.8115 | 16013.0537 | 7729.8115 | 16013.0537
5878 | 7930.666 | 15874.9659 | 7930.666 | 15874.9659
5879 | 8450.5399 | 15679.9383 | 8450.5399 | 15679.9383
5880 | 8355.1239 | 15371.854 | 8355.1239 | 15371.854
5881 | 7991.1327 | 14891.9022 | 7991.1327 | 14891.9022
5882 | 8015.7968 | 14321.3035 | 8015.7968 | 14321.3035
5883 | 8058.3446 | 13793.1506 | 8058.3446 | 13793.1506
5884 | 8224.3416 | 13475.8514 | 8224.3416 | 13475.8514
5885 | 8614.9386 | 13507.5976 | 8614.9386 | 13507.5976
5886 | 8959.1124 | 13403.5537 | 8959.1124 | 13403.5537
5887 | 8543.4442 | 13212.3383 | 8543.4442 | 13212.3383
5888 | 8304.629 | 13044.8333 | 8304.629 | 13044.8333
5889 | 8111.1281 | 13000.2551 | 8111.1281 | 13000.2551
5890 | 7771.3495 | 12710.9572 | 7771.3495 | 12710.9572
5891 | 7320.9792 | 12378.4193 | 7320.9792 | 12378.4193
5892 | 6925.7015 | 12177.175 | 6925.7015 | 12177.175
5893 | 6633.868 | 12162.3209 | 6633.868 | 12162.3209
5894 | 6493.5014 | 12187.6598 | 6493.5014 | 12187.6598
5895 | 6392.5089 | 12238.8585 | 6392.5089 | 12238.8585
5896 | 6378.7068 | 12554.9042 | 6378.7068 | 12554.9042
5897 | 6465.8229 | 13396.8265 | 6465.8229 | 13396.8265
5898 | 6564.5361 | 13836.993 | 6564.5361 | 13836.993
5899 | 6882.3761 | 14021.9599 | 6882.3761 | 14021.9599
5900 | 7396.5058 | 14028.7789 | 7396.5058 | 14028.7789
5901 | 7698.6973 | 14027.011 | 7698.6973 | 14027.011
5902 | 7967.7221 | 14013.8974 | 7967.7221 | 14013.8974
5903 | 8512.3643 | 14084.209 | 8512.3643 | 14084.209
5904 | 8376.5396 | 14160.5896 | 8376.5396 | 14160.5896
5905 | 8023.5027 | 14014.0048 | 8023.5027 | 14014.0048
5906 | 8033.1518 | 13634.5612 | 8033.1518 | 13634.5612
5907 | 8104.6719 | 13279.4021 | 8104.6719 | 13279.4021
5908 | 8265.574 | 13254.838 | 8265.574 | 13254.838
5909 | 8653.052 | 13428.1806 | 8653.052 | 13428.1806
5910 | 9061.0534 | 13414.6351 | 9061.0534 | 13414.6351
5911 | 8725.47 | 13356.3972 | 8725.47 | 13356.3972
5912 | 8409.8809 | 13366.1955 | 8409.8809 | 13366.1955
5913 | 8189.0285 | 13644.8263 | 8189.0285 | 13644.8263
5914 | 7813.0086 | 13881.5896 | 7813.0086 | 13881.5896
5915 | 7367.6265 | 14085.5788 | 7367.6265 | 14085.5788
5916 | 6950.4919 | 14325.13 | 6950.4919 | 14325.13
5917 | 6666.7593 | 14599.625 | 6666.7593 | 14599.625
5918 | 6498.3995 | 14826.5847 | 6498.3995 | 14826.5847
5919 | 6401.8495 | 15023.6893 | 6401.8495 | 15023.6893
5920 | 6367.3728 | 15442.854 | 6367.3728 | 15442.854
5921 | 6426.3129 | 16361.7309 | 6426.3129 | 16361.7309
5922 | 6514.6408 | 16885.6239 | 6514.6408 | 16885.6239
5923 | 6829.4104 | 17145.6985 | 6829.4104 | 17145.6985
5924 | 7361.9559 | 17134.3562 | 7361.9559 | 17134.3562
5925 | 7707.4155 | 17048.2461 | 7707.4155 | 17048.2461
5926 | 7941.8567 | 16940.9401 | 7941.8567 | 16940.9401
5927 | 8454.6929 | 16893.0496 | 8454.6929 | 16893.0496
5928 | 8309.2165 | 16659.4573 | 8309.2165 | 16659.4573
5929 | 7923.6484 | 16032.9841 | 7923.6484 | 16032.9841
5930 | 7947.1965 | 15301.3965 | 7947.1965 | 15301.3965
5931 | 7934.2173 | 14767.0872 | 7934.2173 | 14767.0872
5932 | 8043.6094 | 14414.6968 | 8043.6094 | 14414.6968
5933 | 8434.3388 | 14188.4914 | 8434.3388 | 14188.4914
5934 | 8844.0735 | 14006.5694 | 8844.0735 | 14006.5694
5935 | 8548.5341 | 13883.9975 | 8548.5341 | 13883.9975
5936 | 8250.576 | 13947.0483 | 8250.576 | 13947.0483
5937 | 7994.4743 | 14326.6435 | 7994.4743 | 14326.6435
5938 | 7695.206 | 14568.0241 | 7695.206 | 14568.0241
5939 | 7277.6807 | 14603.0211 | 7277.6807 | 14603.0211
5940 | 6877.6843 | 14652.3407 | 6877.6843 | 14652.3407
5941 | 6636.7447 | 14760.306 | 6636.7447 | 14760.306
5942 | 6516.3855 | 14806.2688 | 6516.3855 | 14806.2688
5943 | 6405.5845 | 14818.0667 | 6405.5845 | 14818.0667
5944 | 6356.5897 | 15045.4608 | 6356.5897 | 15045.4608
5945 | 6423.3194 | 15773.4905 | 6423.3194 | 15773.4905
5946 | 6468.6294 | 16107.1518 | 6468.6294 | 16107.1518
5947 | 6656.9748 | 16184.9981 | 6656.9748 | 16184.9981
5948 | 7114.3348 | 16069.6133 | 7114.3348 | 16069.6133
5949 | 7428.9406 | 15902.8548 | 7428.9406 | 15902.8548
5950 | 7702.327 | 15700.1252 | 7702.327 | 15700.1252
5951 | 8092.5746 | 15467.5438 | 8092.5746 | 15467.5438
5952 | 8002.147 | 15163.4611 | 8002.147 | 15163.4611
5953 | 7771.5064 | 14760.7717 | 7771.5064 | 14760.7717
5954 | 7750.3695 | 14319.4566 | 7750.3695 | 14319.4566
5955 | 7860.2419 | 13921.8186 | 7860.2419 | 13921.8186
5956 | 7966.3931 | 13727.031 | 7966.3931 | 13727.031
5957 | 8351.4836 | 13552.2313 | 8351.4836 | 13552.2313
5958 | 8726.3643 | 13293.6626 | 8726.3643 | 13293.6626
5959 | 8375.4519 | 13059.0448 | 8375.4519 | 13059.0448
5960 | 8108.5131 | 12909.0855 | 8108.5131 | 12909.0855
5961 | 7894.186 | 12828.8004 | 7894.186 | 12828.8004
5962 | 7606.8932 | 12551.5074 | 7606.8932 | 12551.5074
5963 | 7269.2028 | 12328.5528 | 7269.2028 | 12328.5528
5964 | 6878.8055 | 12158.0903 | 6878.8055 | 12158.0903
5965 | 6632.4785 | 12044.1187 | 6632.4785 | 12044.1187
5966 | 6553.905 | 11893.0778 | 6553.905 | 11893.0778
5967 | 6386.715 | 11749.1198 | 6386.715 | 11749.1198
5968 | 6321.6757 | 11900.4828 | 6321.6757 | 11900.4828
5969 | 6339.8222 | 12618.0466 | 6339.8222 | 12618.0466
5970 | 6350.9166 | 12970.1771 | 6350.9166 | 12970.1771
5971 | 6489.7717 | 13048.0233 | 6489.7717 | 13048.0233
5972 | 6798.4637 | 12905.2427 | 6798.4637 | 12905.2427
5973 | 7141.5972 | 12744.3328 | 7141.5972 | 12744.3328
5974 | 7444.035 | 12589.9306 | 7444.035 | 12589.9306
5975 | 7842.6039 | 12460.1605 | 7842.6039 | 12460.1605
5976 | 7831.7407 | 12177.6251 | 7831.7407 | 12177.6251
5977 | 7672.2734 | 11641.3426 | 7672.2734 | 11641.3426
5978 | 7650.8949 | 11126.7668 | 7650.8949 | 11126.7668
5979 | 7685.9854 | 10769.4529 | 7685.9854 | 10769.4529
5980 | 7823.2136 | 10542.0366 | 7823.2136 | 10542.0366
5981 | 8048.7654 | 10508.8333 | 8048.7654 | 10508.8333
5982 | 8346.3543 | 10320.4471 | 8346.3543 | 10320.4471
5983 | 8238.8472 | 10143.3914 | 8238.8472 | 10143.3914
5984 | 8056.4911 | 10081.1602 | 8056.4911 | 10081.1602
5985 | 7871.0329 | 10264.9831 | 7871.0329 | 10264.9831
5986 | 7573.7754 | 10366.922 | 7573.7754 | 10366.922
5987 | 7244.8551 | 10429.007 | 7244.8551 | 10429.007
5988 | 6898.9993 | 10586.6786 | 6898.9993 | 10586.6786
5989 | 6607.4288 | 10901.1899 | 6607.4288 | 10901.1899
5990 | 6499.4468 | 11225.7281 | 6499.4468 | 11225.7281
5991 | 6379.4354 | 11546.5755 | 6379.4354 | 11546.5755
5992 | 6334.9725 | 12131.3464 | 6334.9725 | 12131.3464
5993 | 6336.8034 | 13237.0689 | 6336.8034 | 13237.0689
5994 | 6396.0239 | 13988.4395 | 6396.0239 | 13988.4395
5995 | 6533.5574 | 14490.767 | 6533.5574 | 14490.767
5996 | 6852.5182 | 14773.391 | 6852.5182 | 14773.391
5997 | 7151.6964 | 14971.0893 | 7151.6964 | 14971.0893
5998 | 7459.8065 | 15026.9269 | 7459.8065 | 15026.9269
5999 | 7834.786 | 15004.8931 | 7834.786 | 15004.8931
6000 | 7777.3483 | 14573.3737 | 7777.3483 | 14573.3737
6001 | 7650.4503 | 13843.7814 | 7650.4503 | 13843.7814
6002 | 7663.6243 | 13268.2576 | 7663.6243 | 13268.2576
6003 | 7714.8379 | 12893.3981 | 7714.8379 | 12893.3981
6004 | 7830.8162 | 12817.4284 | 7830.8162 | 12817.4284
6005 | 8009.0684 | 13014.7808 | 8009.0684 | 13014.7808
6006 | 8160.4169 | 13077.2665 | 8160.4169 | 13077.2665
6007 | 8217.1361 | 13107.6801 | 8217.1361 | 13107.6801
6008 | 8015.187 | 13202.4362 | 8015.187 | 13202.4362
6009 | 7835.0548 | 13299.1465 | 7835.0548 | 13299.1465
6010 | 7560.7836 | 13287.5006 | 7560.7836 | 13287.5006
6011 | 7156.1973 | 13392.6801 | 7156.1973 | 13392.6801
6012 | 6880.143 | 13579.9023 | 6880.143 | 13579.9023
6013 | 6604.1088 | 13808.8401 | 6604.1088 | 13808.8401
6014 | 6465.8588 | 13975.4676 | 6465.8588 | 13975.4676
6015 | 6332.6758 | 14149.4857 | 6332.6758 | 14149.4857
6016 | 6323.0571 | 14540.9469 | 6323.0571 | 14540.9469
6017 | 6321.354 | 15395.182 | 6321.354 | 15395.182
6018 | 6492.4403 | 15846.4298 | 6492.4403 | 15846.4298
6019 | 6699.9739 | 16042.1704 | 6699.9739 | 16042.1704
6020 | 7097.1412 | 16018.8233 | 7097.1412 | 16018.8233
6021 | 7312.3462 | 15948.7197 | 7312.3462 | 15948.7197
6022 | 7563.6891 | 15852.1873 | 7563.6891 | 15852.1873
6023 | 7981.233 | 15741.1941 | 7981.233 | 15741.1941
6024 | 8011.4249 | 15381.7042 | 8011.4249 | 15381.7042
6025 | 7745.6007 | 14690.8969 | 7745.6007 | 14690.8969
6026 | 7708.9484 | 13989.7833 | 7708.9484 | 13989.7833
6027 | 7776.6862 | 13603.2268 | 7776.6862 | 13603.2268
6028 | 7908.6195 | 13550.3434 | 7908.6195 | 13550.3434
6029 | 8129.4791 | 13685.8244 | 8129.4791 | 13685.8244
6030 | 8324.6619 | 13619.0264 | 8324.6619 | 13619.0264
6031 | 8399.0339 | 13505.689 | 8399.0339 | 13505.689
6032 | 8167.1561 | 13469.0067 | 8167.1561 | 13469.0067
6033 | 7960.2155 | 13732.8623 | 7960.2155 | 13732.8623
6034 | 7584.5303 | 13964.7005 | 7584.5303 | 13964.7005
6035 | 7154.4923 | 14032.9419 | 7154.4923 | 14032.9419
6036 | 6800.3133 | 14119.8153 | 6800.3133 | 14119.8153
6037 | 6521.2553 | 14287.8052 | 6521.2553 | 14287.8052
6038 | 6367.4117 | 14427.6524 | 6367.4117 | 14427.6524
6039 | 6325.0487 | 14563.5011 | 6325.0487 | 14563.5011
6040 | 6286.4033 | 14940.4948 | 6286.4033 | 14940.4948
6041 | 6378.0081 | 15846.4434 | 6378.0081 | 15846.4434
6042 | 6580.9113 | 16384.8038 | 6580.9113 | 16384.8038
6043 | 6868.8592 | 16676.5836 | 6868.8592 | 16676.5836
6044 | 7411.9651 | 16728.9597 | 7411.9651 | 16728.9597
6045 | 7737.6921 | 16689.0223 | 7737.6921 | 16689.0223
6046 | 8035.1874 | 16616.4998 | 8035.1874 | 16616.4998
6047 | 8428.9428 | 16591.08 | 8428.9428 | 16591.08
6048 | 8364.231 | 16257.4468 | 8364.231 | 16257.4468
6049 | 8030.9052 | 15467.8299 | 8030.9052 | 15467.8299
6050 | 7956.2271 | 14640.5109 | 7956.2271 | 14640.5109
6051 | 8022.4482 | 14129.5958 | 8022.4482 | 14129.5958
6052 | 8119.7256 | 13815.9905 | 8119.7256 | 13815.9905
6053 | 8322.4111 | 13738.7691 | 8322.4111 | 13738.7691
6054 | 8464.8016 | 13560.2331 | 8464.8016 | 13560.2331
6055 | 8525.4935 | 13399.1839 | 8525.4935 | 13399.1839
6056 | 8373.328 | 13416.062 | 8373.328 | 13416.062
6057 | 8149.3537 | 13899.6997 | 8149.3537 | 13899.6997
6058 | 7708.0644 | 14423.6574 | 7708.0644 | 14423.6574
6059 | 7289.5084 | 14729.2265 | 7289.5084 | 14729.2265
6060 | 6896.2293 | 14923.2207 | 6896.2293 | 14923.2207
6061 | 6612.7172 | 15115.2204 | 6612.7172 | 15115.2204
6062 | 6450.4865 | 15243.3705 | 6450.4865 | 15243.3705
6063 | 6377.3264 | 15371.2159 | 6377.3264 | 15371.2159
6064 | 6346.2723 | 15725.7389 | 6346.2723 | 15725.7389
6065 | 6407.2962 | 16531.9544 | 6407.2962 | 16531.9544
6066 | 6636.8116 | 16902.5539 | 6636.8116 | 16902.5539
6067 | 6942.6292 | 16995.4832 | 6942.6292 | 16995.4832
6068 | 7480.9795 | 16886.5626 | 7480.9795 | 16886.5626
6069 | 7835.7952 | 16782.9069 | 7835.7952 | 16782.9069
6070 | 8039.7297 | 16673.1383 | 8039.7297 | 16673.1383
6071 | 8443.1908 | 16565.5311 | 8443.1908 | 16565.5311
6072 | 8351.8604 | 16195.5754 | 8351.8604 | 16195.5754
6073 | 7920.8692 | 15364.7109 | 7920.8692 | 15364.7109
6074 | 7881.1022 | 14396.1033 | 7881.1022 | 14396.1033
6075 | 7977.4442 | 13874.4146 | 7977.4442 | 13874.4146
6076 | 8004.5291 | 13578.9705 | 8004.5291 | 13578.9705
6077 | 8190.1115 | 13409.4037 | 8190.1115 | 13409.4037
6078 | 8391.825 | 13084.9619 | 8391.825 | 13084.9619
6079 | 8445.0637 | 12865.735 | 8445.0637 | 12865.735
6080 | 8305.698 | 12911.5481 | 8305.698 | 12911.5481
6081 | 8092.6407 | 13477.6811 | 8092.6407 | 13477.6811
6082 | 7709.6325 | 13979.4758 | 7709.6325 | 13979.4758
6083 | 7210.263 | 14218.2484 | 7210.263 | 14218.2484
6084 | 6841.3307 | 14354.0649 | 6841.3307 | 14354.0649
6085 | 6579.8391 | 14470.6492 | 6579.8391 | 14470.6492
6086 | 6476.2932 | 14493.8333 | 6476.2932 | 14493.8333
6087 | 6339.5224 | 14501.6297 | 6339.5224 | 14501.6297
6088 | 6332.3712 | 14824.4474 | 6332.3712 | 14824.4474
6089 | 6414.9936 | 15742.7086 | 6414.9936 | 15742.7086
6090 | 6573.6622 | 16283.8394 | 6573.6622 | 16283.8394
6091 | 6912.5302 | 16485.4286 | 6912.5302 | 16485.4286
6092 | 7442.3606 | 16330.0274 | 7442.3606 | 16330.0274
6093 | 7744.7855 | 16057.9951 | 7744.7855 | 16057.9951
6094 | 8053.4755 | 15721.6724 | 8053.4755 | 15721.6724
6095 | 8367.1288 | 15346.5712 | 8367.1288 | 15346.5712
6096 | 8314.2995 | 14717.1248 | 8314.2995 | 14717.1248
6097 | 7932.7435 | 13862.5583 | 7932.7435 | 13862.5583
6098 | 7854.1486 | 13009.6904 | 7854.1486 | 13009.6904
6099 | 7924.8398 | 12490.772 | 7924.8398 | 12490.772
6100 | 7987.4714 | 12239.6537 | 7987.4714 | 12239.6537
6101 | 8171.9545 | 12153.8134 | 8171.9545 | 12153.8134
6102 | 8286.9389 | 11876.16 | 8286.9389 | 11876.16
6103 | 8379.8446 | 11632.9234 | 8379.8446 | 11632.9234
6104 | 8184.2357 | 11732.9124 | 8184.2357 | 11732.9124
6105 | 7951.6792 | 12305.2017 | 7951.6792 | 12305.2017
6106 | 7616.5977 | 12664.1689 | 7616.5977 | 12664.1689
6107 | 7239.6209 | 12715.4802 | 7239.6209 | 12715.4802
6108 | 6880.0893 | 12706.3144 | 6880.0893 | 12706.3144
6109 | 6609.1128 | 12790.8855 | 6609.1128 | 12790.8855
6110 | 6452.1467 | 12909.8011 | 6452.1467 | 12909.8011
6111 | 6352.7809 | 13091.2069 | 6352.7809 | 13091.2069
6112 | 6350.9319 | 13538.3832 | 6350.9319 | 13538.3832
6113 | 6393.191 | 14468.3415 | 6393.191 | 14468.3415
6114 | 6557.9079 | 14982.9999 | 6557.9079 | 14982.9999
6115 | 6745.5157 | 15232.3009 | 6745.5157 | 15232.3009
6116 | 7202.6428 | 15275.1346 | 7202.6428 | 15275.1346
6117 | 7604.1953 | 15256.7445 | 7604.1953 | 15256.7445
6118 | 7864.0863 | 15140.5118 | 7864.0863 | 15140.5118
6119 | 8211.3239 | 14950.4093 | 8211.3239 | 14950.4093
6120 | 8120.2067 | 14497.3426 | 8120.2067 | 14497.3426
6121 | 7883.2091 | 13746.5109 | 7883.2091 | 13746.5109
6122 | 7798.9479 | 12857.6282 | 7798.9479 | 12857.6282
6123 | 7756.7108 | 12338.0942 | 7756.7108 | 12338.0942
6124 | 7868.4151 | 12170.0868 | 7868.4151 | 12170.0868
6125 | 7913.1708 | 12093.1733 | 7913.1708 | 12093.1733
6126 | 8056.5251 | 11777.3504 | 8056.5251 | 11777.3504
6127 | 8198.8214 | 11540.5779 | 8198.8214 | 11540.5779
6128 | 8137.7602 | 11559.9186 | 8137.7602 | 11559.9186
6129 | 7857.1049 | 11736.6616 | 7857.1049 | 11736.6616
6130 | 7495.4215 | 11686.5384 | 7495.4215 | 11686.5384
6131 | 7137.5668 | 11609.7974 | 7137.5668 | 11609.7974
6132 | 6786.9838 | 11567.6951 | 6786.9838 | 11567.6951
6133 | 6547.21 | 11674.1213 | 6547.21 | 11674.1213
6134 | 6412.488 | 11901.3889 | 6412.488 | 11901.3889
6135 | 6335.3152 | 12233.0099 | 6335.3152 | 12233.0099
6136 | 6336.0027 | 12861.1832 | 6336.0027 | 12861.1832
6137 | 6340.017 | 14065.4076 | 6340.017 | 14065.4076
6138 | 6447.1273 | 14748.7503 | 6447.1273 | 14748.7503
6139 | 6563.6632 | 15000.206 | 6563.6632 | 15000.206
6140 | 6898.2644 | 14940.8441 | 6898.2644 | 14940.8441
6141 | 7190.6235 | 14800.8658 | 7190.6235 | 14800.8658
6142 | 7447.2842 | 14461.4649 | 7447.2842 | 14461.4649
6143 | 7793.2142 | 13909.984 | 7793.2142 | 13909.984
6144 | 7629.7589 | 13074.2993 | 7629.7589 | 13074.2993
6145 | 7423.6247 | 12234.5081 | 7423.6247 | 12234.5081
6146 | 7374.0808 | 11753.7923 | 7374.0808 | 11753.7923
6147 | 7378.0384 | 11410.3303 | 7378.0384 | 11410.3303
6148 | 7442.4928 | 11376.2238 | 7442.4928 | 11376.2238
6149 | 7704.3787 | 11571.4215 | 7704.3787 | 11571.4215
6150 | 7779.6144 | 11569.2654 | 7779.6144 | 11569.2654
6151 | 7959.5551 | 11516.5681 | 7959.5551 | 11516.5681
6152 | 7924.8646 | 11445.4102 | 7924.8646 | 11445.4102
6153 | 7678.5281 | 11316.4898 | 7678.5281 | 11316.4898
6154 | 7379.3075 | 10960.3954 | 7379.3075 | 10960.3954
6155 | 7012.7423 | 10664.1801 | 7012.7423 | 10664.1801
6156 | 6683.8044 | 10558.0515 | 6683.8044 | 10558.0515
6157 | 6446.4599 | 10654.012 | 6446.4599 | 10654.012
6158 | 6293.5759 | 10793.8592 | 6293.5759 | 10793.8592
6159 | 6197.9838 | 10949.4083 | 6197.9838 | 10949.4083
6160 | 6190.2754 | 11354.4134 | 6190.2754 | 11354.4134
6161 | 6221.0182 | 12271.1356 | 6221.0182 | 12271.1356
6162 | 6294.477 | 12774.7125 | 6294.477 | 12774.7125
6163 | 6478.6216 | 12989.8457 | 6478.6216 | 12989.8457
6164 | 6800.6827 | 12968.3454 | 6800.6827 | 12968.3454
6165 | 7049.0625 | 12911.1702 | 7049.0625 | 12911.1702
6166 | 7352.3674 | 12791.5515 | 7352.3674 | 12791.5515
6167 | 7706.1017 | 12637.7716 | 7706.1017 | 12637.7716
6168 | 7686.5654 | 12406.6418 | 7686.5654 | 12406.6418
6169 | 7519.8608 | 12111.3809 | 7519.8608 | 12111.3809
6170 | 7491.5294 | 11806.1214 | 7491.5294 | 11806.1214
6171 | 7566.1608 | 11529.1481 | 7566.1608 | 11529.1481
6172 | 7642.4638 | 11467.0302 | 7642.4638 | 11467.0302
6173 | 7804.3036 | 11572.6528 | 7804.3036 | 11572.6528
6174 | 7913.8978 | 11530.4803 | 7913.8978 | 11530.4803
6175 | 8022.6846 | 11443.3074 | 8022.6846 | 11443.3074
6176 | 7969.654 | 11387.2326 | 7969.654 | 11387.2326
6177 | 7767.2825 | 11429.4591 | 7767.2825 | 11429.4591
6178 | 7408.1994 | 11427.0477 | 7408.1994 | 11427.0477
6179 | 7036.4677 | 11499.2907 | 7036.4677 | 11499.2907
6180 | 6692.2504 | 11665.5812 | 6692.2504 | 11665.5812
6181 | 6434.7433 | 11996.4069 | 6434.7433 | 11996.4069
6182 | 6291.4031 | 12393.8979 | 6291.4031 | 12393.8979
6183 | 6216.2688 | 12813.555 | 6216.2688 | 12813.555
6184 | 6213.0869 | 13459.8895 | 6213.0869 | 13459.8895
6185 | 6254.9843 | 14578.5404 | 6254.9843 | 14578.5404
6186 | 6412.0834 | 15278.1975 | 6412.0834 | 15278.1975
6187 | 6644.8481 | 15694.6437 | 6644.8481 | 15694.6437
6188 | 7134.8867 | 15797.502 | 7134.8867 | 15797.502
6189 | 7443.9276 | 15792.9637 | 7443.9276 | 15792.9637
6190 | 7741.0558 | 15764.1513 | 7741.0558 | 15764.1513
6191 | 8145.7278 | 15797.217 | 8145.7278 | 15797.217
6192 | 8018.9649 | 15596.5612 | 8018.9649 | 15596.5612
6193 | 7729.4076 | 15238.5054 | 7729.4076 | 15238.5054
6194 | 7672.2668 | 14936.9398 | 7672.2668 | 14936.9398
6195 | 7734.846 | 14597.1716 | 7734.846 | 14597.1716
6196 | 7801.8396 | 14344.2064 | 7801.8396 | 14344.2064
6197 | 7964.9759 | 14382.7246 | 7964.9759 | 14382.7246
6198 | 8117.3604 | 14340.5521 | 8117.3604 | 14340.5521
6199 | 8188.3356 | 14308.4787 | 8188.3356 | 14308.4787
6200 | 8129.4902 | 14349.9823 | 8129.4902 | 14349.9823
6201 | 7938.9066 | 14553.8133 | 7938.9066 | 14553.8133
6202 | 7522.7877 | 14706.2345 | 7522.7877 | 14706.2345
6203 | 7087.8428 | 14827.4205 | 7087.8428 | 14827.4205
6204 | 6730.1226 | 14926.2989 | 6730.1226 | 14926.2989
6205 | 6443.5266 | 15092.7496 | 6443.5266 | 15092.7496
6206 | 6325.206 | 15255.9911 | 6325.206 | 15255.9911
6207 | 6231.9722 | 15517.4296 | 6231.9722 | 15517.4296
6208 | 6237.2325 | 16091.1191 | 6237.2325 | 16091.1191
6209 | 6309.2632 | 17142.9734 | 6309.2632 | 17142.9734
6210 | 6524.3858 | 17754.9023 | 6524.3858 | 17754.9023
6211 | 6852.7565 | 18052.2229 | 6852.7565 | 18052.2229
6212 | 7430.6192 | 18103.6756 | 7430.6192 | 18103.6756
6213 | 7717.577 | 18074.204 | 7717.577 | 18074.204
6214 | 7959.8706 | 17972.7465 | 7959.8706 | 17972.7465
6215 | 8362.1741 | 17766.6375 | 8362.1741 | 17766.6375
6216 | 8180.2824 | 17316.649 | 8180.2824 | 17316.649
6217 | 7824.3161 | 16739.1189 | 7824.3161 | 16739.1189
6218 | 7779.6754 | 16139.8931 | 7779.6754 | 16139.8931
6219 | 7786.4701 | 15716.3984 | 7786.4701 | 15716.3984
6220 | 7839.824 | 15620.4204 | 7839.824 | 15620.4204
6221 | 8030.2208 | 15647.5494 | 8030.2208 | 15647.5494
6222 | 8190.8127 | 15517.0331 | 8190.8127 | 15517.0331
6223 | 8203.338 | 15361.5246 | 8203.338 | 15361.5246
6224 | 8127.894 | 15250.6582 | 8127.894 | 15250.6582
6225 | 7919.1707 | 15254.7152 | 7919.1707 | 15254.7152
6226 | 7528.5685 | 15241.838 | 7528.5685 | 15241.838
6227 | 7030.4883 | 15367.3335 | 7030.4883 | 15367.3335
6228 | 6654.4955 | 15562.8668 | 6654.4955 | 15562.8668
6229 | 6422.726 | 15844.1337 | 6422.726 | 15844.1337
6230 | 6270.632 | 16030.4615 | 6270.632 | 16030.4615
6231 | 6198.8994 | 16186.6262 | 6198.8994 | 16186.6262
6232 | 6189.0361 | 16573.7779 | 6189.0361 | 16573.7779
6233 | 6266.0371 | 17391.3826 | 6266.0371 | 17391.3826
6234 | 6458.012 | 17733.6629 | 6458.012 | 17733.6629
6235 | 6782.6835 | 17756.4097 | 6782.6835 | 17756.4097
6236 | 7332.8583 | 17547.756 | 7332.8583 | 17547.756
6237 | 7609.8052 | 17351.447 | 7609.8052 | 17351.447
6238 | 7801.2404 | 17178.5757 | 7801.2404 | 17178.5757
6239 | 8224.3167 | 16996.4765 | 8224.3167 | 16996.4765
6240 | 8028.7287 | 16493.8511 | 8028.7287 | 16493.8511
6241 | 7717.9025 | 15760.565 | 7717.9025 | 15760.565
6242 | 7638.348 | 15263.8427 | 7638.348 | 15263.8427
6243 | 7702.7891 | 14752.6197 | 7702.7891 | 14752.6197
6244 | 7722.048 | 14593.5391 | 7722.048 | 14593.5391
6245 | 7885.9094 | 14683.1551 | 7885.9094 | 14683.1551
6246 | 8020.582 | 14600.3506 | 8020.582 | 14600.3506
6247 | 8067.5576 | 14505.4823 | 8067.5576 | 14505.4823
6248 | 8060.9476 | 14499.2741 | 8060.9476 | 14499.2741
6249 | 7827.038 | 14801.9147 | 7827.038 | 14801.9147
6250 | 7487.5408 | 15380.9718 | 7487.5408 | 15380.9718
6251 | 7041.5992 | 15920.1749 | 7041.5992 | 15920.1749
6252 | 6627.1679 | 16250.8403 | 6627.1679 | 16250.8403
6253 | 6332.3949 | 16506.8662 | 6332.3949 | 16506.8662
6254 | 6185.4755 | 16677.8031 | 6185.4755 | 16677.8031
6255 | 6124.4442 | 16857.362 | 6124.4442 | 16857.362
6256 | 6148.2543 | 17327.9324 | 6148.2543 | 17327.9324
6257 | 6208.3793 | 18336.3843 | 6208.3793 | 18336.3843
6258 | 6370.9212 | 18950.7758 | 6370.9212 | 18950.7758
6259 | 6671.6144 | 19285.9581 | 6671.6144 | 19285.9581
6260 | 7242.1142 | 19373.1176 | 7242.1142 | 19373.1176
6261 | 7504.2516 | 19351.0337 | 7504.2516 | 19351.0337
6262 | 7778.2426 | 19244.6511 | 7778.2426 | 19244.6511
6263 | 8213.1276 | 18898.177 | 8213.1276 | 18898.177
6264 | 8066.8593 | 17966.4532 | 8066.8593 | 17966.4532
6265 | 7754.3855 | 16998.3018 | 7754.3855 | 16998.3018
6266 | 7733.7656 | 16254.7093 | 7733.7656 | 16254.7093
6267 | 7723.6192 | 15478.4549 | 7723.6192 | 15478.4549
6268 | 7770.3687 | 15214.4083 | 7770.3687 | 15214.4083
6269 | 7904.1155 | 15289.8647 | 7904.1155 | 15289.8647
6270 | 7970.3997 | 15205.8289 | 7970.3997 | 15205.8289
6271 | 7961.7551 | 15066.0192 | 7961.7551 | 15066.0192
6272 | 7924.9723 | 14936.3758 | 7924.9723 | 14936.3758
6273 | 7685.3274 | 14849.6265 | 7685.3274 | 14849.6265
6274 | 7373.6294 | 14668.065 | 7373.6294 | 14668.065
6275 | 6973.5048 | 14743.0783 | 6973.5048 | 14743.0783
6276 | 6550.161 | 14952.4634 | 6550.161 | 14952.4634
6277 | 6313.9385 | 15159.854 | 6313.9385 | 15159.854
6278 | 6148.9721 | 15220.8998 | 6148.9721 | 15220.8998
6279 | 6066.9449 | 15232.6978 | 6066.9449 | 15232.6978
6280 | 6035.7522 | 15488.7189 | 6035.7522 | 15488.7189
6281 | 6087.07 | 16248.7617 | 6087.07 | 16248.7617
6282 | 6242.6515 | 16583.3465 | 6242.6515 | 16583.3465
6283 | 6476.8267 | 16542.6827 | 6476.8267 | 16542.6827
6284 | 6954.2255 | 16232.7569 | 6954.2255 | 16232.7569
6285 | 7325.1283 | 15874.2277 | 7325.1283 | 15874.2277
6286 | 7613.1826 | 15563.1461 | 7613.1826 | 15563.1461
6287 | 8017.6013 | 15369.6576 | 8017.6013 | 15369.6576
6288 | 7932.1021 | 14914.744 | 7932.1021 | 14914.744
6289 | 7603.9899 | 14218.0883 | 7603.9899 | 14218.0883
6290 | 7540.5256 | 13723.8285 | 7540.5256 | 13723.8285
6291 | 7568.0856 | 13326.4983 | 7568.0856 | 13326.4983
6292 | 7628.4165 | 13306.5514 | 7628.4165 | 13306.5514
6293 | 7766.7439 | 13497.7475 | 7766.7439 | 13497.7475
6294 | 7823.9432 | 13438.3371 | 7823.9432 | 13438.3371
6295 | 7855.6079 | 13270.2081 | 7855.6079 | 13270.2081
6296 | 7831.28 | 13127.3286 | 7831.28 | 13127.3286
6297 | 7624.9148 | 13079.3644 | 7624.9148 | 13079.3644
6298 | 7307.2617 | 13071.4123 | 7307.2617 | 13071.4123
6299 | 6960.4899 | 13237.8476 | 6960.4899 | 13237.8476
6300 | 6575.103 | 13496.1757 | 6575.103 | 13496.1757
6301 | 6293.7227 | 13881.1774 | 6293.7227 | 13881.1774
6302 | 6162.4787 | 14252.8117 | 6162.4787 | 14252.8117
6303 | 6078.0237 | 14649.0746 | 6078.0237 | 14649.0746
6304 | 6043.4975 | 15332.0395 | 6043.4975 | 15332.0395
6305 | 6085.7549 | 16513.1775 | 6085.7549 | 16513.1775
6306 | 6147.7997 | 17225.1473 | 6147.7997 | 17225.1473
6307 | 6262.7321 | 17557.2514 | 6262.7321 | 17557.2514
6308 | 6647.9461 | 17558.8374 | 6647.9461 | 17558.8374
6309 | 7023.7531 | 17461.3381 | 7023.7531 | 17461.3381
6310 | 7368.5071 | 17281.6948 | 7368.5071 | 17281.6948
6311 | 7744.3323 | 17025.4114 | 7744.3323 | 17025.4114
6312 | 7707.2054 | 16550.4897 | 7707.2054 | 16550.4897
6313 | 7504.0213 | 15793.8094 | 7504.0213 | 15793.8094
6314 | 7382.7369 | 15062.8374 | 7382.7369 | 15062.8374
6315 | 7387.5406 | 14390.6256 | 7387.5406 | 14390.6256
6316 | 7442.1577 | 13970.5152 | 7442.1577 | 13970.5152
6317 | 7621.8956 | 13838.81 | 7621.8956 | 13838.81
6318 | 7639.2735 | 13672.5868 | 7639.2735 | 13672.5868
6319 | 7717.8885 | 13535.8552 | 7717.8885 | 13535.8552
6320 | 7816.7408 | 13505.0214 | 7816.7408 | 13505.0214
6321 | 7588.0645 | 13760.2581 | 7588.0645 | 13760.2581
6322 | 7270.1236 | 14280.2141 | 7270.1236 | 14280.2141
6323 | 6914.8499 | 14741.2314 | 6914.8499 | 14741.2314
6324 | 6557.79 | 14861.9649 | 6557.79 | 14861.9649
6325 | 6317.3459 | 14860.3469 | 6317.3459 | 14860.3469
6326 | 6206.5991 | 14775.7948 | 6206.5991 | 14775.7948
6327 | 6098.928 | 14690.63 | 6098.928 | 14690.63
6328 | 6072.7418 | 14870.3123 | 6072.7418 | 14870.3123
6329 | 6094.7332 | 15461.055 | 6094.7332 | 15461.055
6330 | 6204.1769 | 15588.786 | 6204.1769 | 15588.786
6331 | 6355.1679 | 15397.5992 | 6355.1679 | 15397.5992
6332 | 6760.7731 | 14989.4794 | 6760.7731 | 14989.4794
6333 | 7115.4637 | 14537.9891 | 7115.4637 | 14537.9891
6334 | 7350.1783 | 14049.9121 | 7350.1783 | 14049.9121
6335 | 7737.223 | 13599.7033 | 7737.223 | 13599.7033
6336 | 7697.3805 | 13170.6464 | 7697.3805 | 13170.6464
6337 | 7424.9226 | 12766.4179 | 7424.9226 | 12766.4179
6338 | 7370.8767 | 12439.3033 | 7370.8767 | 12439.3033
6339 | 7414.2907 | 12212.5044 | 7414.2907 | 12212.5044
6340 | 7436.4789 | 12195.9435 | 7436.4789 | 12195.9435
6341 | 7591.3875 | 12299.7192 | 7591.3875 | 12299.7192
6342 | 7685.7648 | 12191.3658 | 7685.7648 | 12191.3658
6343 | 7757.6713 | 12006.6146 | 7757.6713 | 12006.6146
6344 | 7847.2398 | 11816.9467 | 7847.2398 | 11816.9467
6345 | 7627.0346 | 11657.8602 | 7627.0346 | 11657.8602
6346 | 7233.8038 | 11322.3896 | 7233.8038 | 11322.3896
6347 | 6883.4195 | 11034.4853 | 6883.4195 | 11034.4853
6348 | 6505.1563 | 10852.9413 | 6505.1563 | 10852.9413
6349 | 6275.0313 | 10772.5219 | 6275.0313 | 10772.5219
6350 | 6124.6179 | 10706.131 | 6124.6179 | 10706.131
6351 | 6064.2439 | 10699.7678 | 6064.2439 | 10699.7678
6352 | 6028.9886 | 11038.592 | 6028.9886 | 11038.592
6353 | 6046.6469 | 11961.4705 | 6046.6469 | 11961.4705
6354 | 6174.1129 | 12475.2055 | 6174.1129 | 12475.2055
6355 | 6394.8497 | 12706.9608 | 6394.8497 | 12706.9608
6356 | 6891.1349 | 12799.3533 | 6891.1349 | 12799.3533
6357 | 7188.5145 | 12941.3364 | 7188.5145 | 12941.3364
6358 | 7447.2902 | 13077.2067 | 7447.2902 | 13077.2067
6359 | 7897.8827 | 13018.8504 | 7897.8827 | 13018.8504
6360 | 7821.1024 | 12663.3621 | 7821.1024 | 12663.3621
6361 | 7458.8544 | 12135.0829 | 7458.8544 | 12135.0829
6362 | 7453.2882 | 11790.7305 | 7453.2882 | 11790.7305
6363 | 7519.5407 | 11624.2639 | 7519.5407 | 11624.2639
6364 | 7534.8438 | 11718.5176 | 7534.8438 | 11718.5176
6365 | 7723.1062 | 11968.1991 | 7723.1062 | 11968.1991
6366 | 7769.603 | 11975.8931 | 7769.603 | 11975.8931
6367 | 7759.3604 | 11862.2479 | 7759.3604 | 11862.2479
6368 | 7762.5368 | 11739.9922 | 7762.5368 | 11739.9922
6369 | 7640.0726 | 11756.0542 | 7640.0726 | 11756.0542
6370 | 7289.2346 | 11755.1819 | 7289.2346 | 11755.1819
6371 | 6905.2629 | 11700.6038 | 6905.2629 | 11700.6038
6372 | 6514.0859 | 11503.9767 | 6514.0859 | 11503.9767
6373 | 6237.985 | 11337.0604 | 6237.985 | 11337.0604
6374 | 6106.2738 | 11225.4202 | 6106.2738 | 11225.4202
6375 | 6057.2189 | 11133.4835 | 6057.2189 | 11133.4835
6376 | 6040.3151 | 11279.6136 | 6040.3151 | 11279.6136
6377 | 6097.4343 | 12015.0309 | 6097.4343 | 12015.0309
6378 | 6270.0282 | 12465.0475 | 6270.0282 | 12465.0475
6379 | 6605.6238 | 12702.6514 | 6605.6238 | 12702.6514
6380 | 7103.9388 | 12769.8027 | 7103.9388 | 12769.8027
6381 | 7431.5351 | 12730.1732 | 7431.5351 | 12730.1732
6382 | 7749.2093 | 12558.5332 | 7749.2093 | 12558.5332
6383 | 8101.4892 | 12355.5023 | 8101.4892 | 12355.5023
6384 | 8038.4217 | 12093.5907 | 8038.4217 | 12093.5907
6385 | 7658.1351 | 11764.4698 | 7658.1351 | 11764.4698
6386 | 7624.167 | 11391.4904 | 7624.167 | 11391.4904
6387 | 7627.2005 | 11251.4961 | 7627.2005 | 11251.4961
6388 | 7714.1284 | 11710.8221 | 7714.1284 | 11710.8221
6389 | 7884.927 | 12319.4196 | 7884.927 | 12319.4196
6390 | 7896.6248 | 12535.1987 | 7896.6248 | 12535.1987
6391 | 7905.2447 | 12472.0356 | 7905.2447 | 12472.0356
6392 | 8003.1822 | 12314.073 | 8003.1822 | 12314.073
6393 | 7759.8945 | 12158.0647 | 7759.8945 | 12158.0647
6394 | 7316.1111 | 11968.192 | 7316.1111 | 11968.192
6395 | 6868.0053 | 12074.9106 | 6868.0053 | 12074.9106
6396 | 6494.8407 | 12308.3055 | 6494.8407 | 12308.3055
6397 | 6246.2782 | 12713.931 | 6246.2782 | 12713.931
6398 | 6117.1999 | 13215.1568 | 6117.1999 | 13215.1568
6399 | 6030.5191 | 13757.3254 | 6030.5191 | 13757.3254
6400 | 6046.007 | 14418.4352 | 6046.007 | 14418.4352
6401 | 6084.3715 | 15381.9458 | 6084.3715 | 15381.9458
6402 | 6243.9765 | 15804.2587 | 6243.9765 | 15804.2587
6403 | 6559.7583 | 15941.8217 | 6559.7583 | 15941.8217
6404 | 7079.7717 | 16155.4945 | 7079.7717 | 16155.4945
6405 | 7420.1267 | 16422.144 | 7420.1267 | 16422.144
6406 | 7704.0684 | 16345.9276 | 7704.0684 | 16345.9276
6407 | 8085.4383 | 15791.9841 | 8085.4383 | 15791.9841
6408 | 7983.9434 | 14861.4915 | 7983.9434 | 14861.4915
6409 | 7618 | 14031.8583 | 7618 | 14031.8583
6410 | 7582.9998 | 13293.4987 | 7582.9998 | 13293.4987
6411 | 7638.1793 | 12552.9513 | 7638.1793 | 12552.9513
6412 | 7715.6305 | 12166.0852 | 7715.6305 | 12166.0852
6413 | 7851.4716 | 12077.7824 | 7851.4716 | 12077.7824
6414 | 7848.5476 | 11902.9402 | 7848.5476 | 11902.9402
6415 | 7811.1055 | 11732.9643 | 7811.1055 | 11732.9643
6416 | 7855.2696 | 11618.404 | 7855.2696 | 11618.404
6417 | 7750.2453 | 11574.4415 | 7750.2453 | 11574.4415
6418 | 7349.3029 | 11614.509 | 7349.3029 | 11614.509
6419 | 6885.2063 | 11985.0277 | 6885.2063 | 11985.0277
6420 | 6505.565 | 12242.1246 | 6505.565 | 12242.1246
6421 | 6231.2692 | 12423.0428 | 6231.2692 | 12423.0428
6422 | 6104.3407 | 12510.561 | 6104.3407 | 12510.561
6423 | 6048.2561 | 12625.4781 | 6048.2561 | 12625.4781
6424 | 6028.9991 | 13023.7112 | 6028.9991 | 13023.7112
6425 | 6090.4998 | 13917.9627 | 6090.4998 | 13917.9627
6426 | 6224.6922 | 14423.6943 | 6224.6922 | 14423.6943
6427 | 6567.2223 | 14654.2184 | 6567.2223 | 14654.2184
6428 | 7138.9496 | 14619.482 | 7138.9496 | 14619.482
6429 | 7482.5061 | 14473.6551 | 7482.5061 | 14473.6551
6430 | 7737.954 | 14250.6095 | 7737.954 | 14250.6095
6431 | 8098.7678 | 13931.5312 | 8098.7678 | 13931.5312
6432 | 7978.7773 | 13395.6615 | 7978.7773 | 13395.6615
6433 | 7602.7669 | 12786.7339 | 7602.7669 | 12786.7339
6434 | 7477.8473 | 12199.513 | 7477.8473 | 12199.513
6435 | 7563.7317 | 11842.1992 | 7563.7317 | 11842.1992
6436 | 7611.4283 | 11829.64 | 7611.4283 | 11829.64
6437 | 7791.9441 | 11956.502 | 7791.9441 | 11956.502
6438 | 7729.4476 | 11891.8588 | 7729.4476 | 11891.8588
6439 | 7684.1696 | 11773.9041 | 7684.1696 | 11773.9041
6440 | 7761.2056 | 11685.8162 | 7761.2056 | 11685.8162
6441 | 7610.8887 | 11713.8831 | 7610.8887 | 11713.8831
6442 | 7303.3738 | 11821.055 | 7303.3738 | 11821.055
6443 | 6869.2942 | 12109.0784 | 6869.2942 | 12109.0784
6444 | 6490.8414 | 12379.7193 | 6490.8414 | 12379.7193
6445 | 6237.2773 | 12621.2777 | 6237.2773 | 12621.2777
6446 | 6091.4109 | 12721.4164 | 6091.4109 | 12721.4164
6447 | 6007.1507 | 12705.8186 | 6007.1507 | 12705.8186
6448 | 5988.0569 | 12885.5009 | 5988.0569 | 12885.5009
6449 | 6006.2222 | 13534.1134 | 6006.2222 | 13534.1134
6450 | 6088.1499 | 13682.4682 | 6088.1499 | 13682.4682
6451 | 6339.9286 | 13520.5242 | 6339.9286 | 13520.5242
6452 | 6782.0914 | 13195.5152 | 6782.0914 | 13195.5152
6453 | 7152.9482 | 12882.2353 | 7152.9482 | 12882.2353
6454 | 7470.8509 | 12494.8148 | 7470.8509 | 12494.8148
6455 | 7893.0905 | 12047.992 | 7893.0905 | 12047.992
6456 | 7846.6896 | 11586.9221 | 7846.6896 | 11586.9221
6457 | 7509.9394 | 11084.4995 | 7509.9394 | 11084.4995
6458 | 7410.1438 | 10558.2266 | 7410.1438 | 10558.2266
6459 | 7318.2116 | 10129.8068 | 7318.2116 | 10129.8068
6460 | 7390.7257 | 9967.9558 | 7390.7257 | 9967.9558
6461 | 7520.817 | 9972.9219 | 7520.817 | 9972.9219
6462 | 7588.5311 | 9818.3957 | 7588.5311 | 9818.3957
6463 | 7542.3856 | 9643.1869 | 7542.3856 | 9643.1869
6464 | 7660.8191 | 9520.3155 | 7660.8191 | 9520.3155
6465 | 7413.9072 | 9475.7373 | 7413.9072 | 9475.7373
6466 | 7095.9934 | 9255.0829 | 7095.9934 | 9255.0829
6467 | 6778.556 | 9037.669 | 6778.556 | 9037.669
6468 | 6459.7154 | 8917.3808 | 6459.7154 | 8917.3808
6469 | 6233.2255 | 8907.4518 | 6233.2255 | 8907.4518
6470 | 6074.8049 | 8878.9225 | 6074.8049 | 8878.9225
6471 | 5960.6114 | 8833.4663 | 5960.6114 | 8833.4663
6472 | 5948.2113 | 9028.8473 | 5948.2113 | 9028.8473
6473 | 5945.7539 | 9740.5626 | 5945.7539 | 9740.5626
6474 | 5943.692 | 10049.5985 | 5943.692 | 10049.5985
6475 | 6039.4353 | 10081.8877 | 6039.4353 | 10081.8877
6476 | 6350.826 | 9900.6298 | 6350.826 | 9900.6298
6477 | 6659.5293 | 9704.013 | 6659.5293 | 9704.013
6478 | 6927.4759 | 9470.1937 | 6927.4759 | 9470.1937
6479 | 7241.8849 | 9171.1236 | 7241.8849 | 9171.1236
6480 | 7242.0161 | 8825.1777 | 7242.0161 | 8825.1777
6481 | 7068.5254 | 8523.4526 | 7068.5254 | 8523.4526
6482 | 6979.5809 | 8303.1509 | 6979.5809 | 8303.1509
6483 | 6963.6946 | 8236.4174 | 6963.6946 | 8236.4174
6484 | 7042.6085 | 8502.4336 | 7042.6085 | 8502.4336
6485 | 7143.8458 | 8969.1269 | 7143.8458 | 8969.1269
6486 | 7167.9572 | 9309.8802 | 7167.9572 | 9309.8802
6487 | 7243.1761 | 9645.6494 | 7243.1761 | 9645.6494
6488 | 7431.831 | 9994.9711 | 7431.831 | 9994.9711
6489 | 7292.6245 | 10269.2925 | 7292.6245 | 10269.2925
6490 | 7070.7135 | 10260.417 | 7070.7135 | 10260.417
6491 | 6688.5633 | 10232.3112 | 6688.5633 | 10232.3112
6492 | 6329.8602 | 10196.3652 | 6329.8602 | 10196.3652
6493 | 6102.937 | 10260.6204 | 6102.937 | 10260.6204
6494 | 5976.9546 | 10373.6874 | 5976.9546 | 10373.6874
6495 | 5905.4351 | 10569.2529 | 5905.4351 | 10569.2529
6496 | 5877.6066 | 11079.5318 | 5877.6066 | 11079.5318
6497 | 5892.8062 | 12111.9936 | 5892.8062 | 12111.9936
6498 | 5905.3367 | 12720.5365 | 5905.3367 | 12720.5365
6499 | 6085.028 | 13019.3962 | 6085.028 | 13019.3962
6500 | 6447.7107 | 13052.6876 | 6447.7107 | 13052.6876
6501 | 6815.7867 | 13011.2111 | 6815.7867 | 13011.2111
6502 | 7117.4631 | 12878.9718 | 7117.4631 | 12878.9718
6503 | 7582.1154 | 12697.1805 | 7582.1154 | 12697.1805
6504 | 7544.1728 | 12492.8309 | 7544.1728 | 12492.8309
6505 | 7295.5369 | 12273.9089 | 7295.5369 | 12273.9089
6506 | 7154.8873 | 12072.0763 | 7154.8873 | 12072.0763
6507 | 7186.3549 | 11896.0673 | 7186.3549 | 11896.0673
6508 | 7165.5017 | 11875.5049 | 7165.5017 | 11875.5049
6509 | 7376.6549 | 11938.6486 | 7376.6549 | 11938.6486
6510 | 7395.6472 | 11774.8879 | 7395.6472 | 11774.8879
6511 | 7416.91 | 11513.4899 | 7416.91 | 11513.4899
6512 | 7561.2348 | 11244.7128 | 7561.2348 | 11244.7128
6513 | 7393.7156 | 11033.9128 | 7393.7156 | 11033.9128
6514 | 7033.6698 | 10716.9113 | 7033.6698 | 10716.9113
6515 | 6643.6877 | 10477.3344 | 6643.6877 | 10477.3344
6516 | 6287.4674 | 10258.2367 | 6287.4674 | 10258.2367
6517 | 6038.4454 | 10132.8758 | 6038.4454 | 10132.8758
6518 | 5912.4478 | 10038.7813 | 5912.4478 | 10038.7813
6519 | 5852.4575 | 10006.2535 | 5852.4575 | 10006.2535
6520 | 5828.5285 | 10291.5174 | 5828.5285 | 10291.5174
6521 | 5836.8117 | 11143.5977 | 5836.8117 | 11143.5977
6522 | 5897.2283 | 11622.857 | 5897.2283 | 11622.857
6523 | 6135.8493 | 11840.4527 | 6135.8493 | 11840.4527
6524 | 6652.3591 | 11830.6496 | 6652.3591 | 11830.6496
6525 | 7042.407 | 11864.5885 | 7042.407 | 11864.5885
6526 | 7313.4921 | 11898.2632 | 7313.4921 | 11898.2632
6527 | 7716.276 | 11844.832 | 7716.276 | 11844.832
6528 | 7654.8901 | 11741.139 | 7654.8901 | 11741.139
6529 | 7389.9346 | 11610.8686 | 7389.9346 | 11610.8686
6530 | 7282.5066 | 11561.406 | 7282.5066 | 11561.406
6531 | 7385.0606 | 11547.6172 | 7385.0606 | 11547.6172
6532 | 7490.4993 | 11591.3887 | 7490.4993 | 11591.3887
6533 | 7618.5461 | 11692.394 | 7618.5461 | 11692.394
6534 | 7585.1671 | 11585.8875 | 7585.1671 | 11585.8875
6535 | 7531.4526 | 11423.607 | 7531.4526 | 11423.607
6536 | 7710.6675 | 11274.879 | 7710.6675 | 11274.879
6537 | 7564.3523 | 11221.0662 | 7564.3523 | 11221.0662
6538 | 7218.243 | 11181.7167 | 7218.243 | 11181.7167
6539 | 6781.499 | 11279.5085 | 6781.499 | 11279.5085
6540 | 6365.4294 | 6866.8622 | 6365.4294 | 6866.8622
6541 | 6100.1639 | 6972.2829 | 6100.1639 | 6972.2829
6542 | 5923.7881 | 7076.4973 | 5923.7881 | 7076.4973
6543 | 5845.5343 | 7162.8772 | 5845.5343 | 7162.8772
6544 | 5806.8249 | 7586.9754 | 5806.8249 | 7586.9754
6545 | 5839.4434 | 8612.7821 | 5839.4434 | 8612.7821
6546 | 5917.3622 | 8935.7146 | 5917.3622 | 8935.7146
6547 | 6258.4171 | 9068.0611 | 6258.4171 | 9068.0611
6548 | 6719.8354 | 8972.2408 | 6719.8354 | 8972.2408
6549 | 7093.6 | 8903.3562 | 7093.6 | 8903.3562
6550 | 7452.3508 | 8729.8785 | 7452.3508 | 8729.8785
6551 | 7955.89 | 8523.3972 | 7955.89 | 8523.3972
6552 | 7870.4159 | 8086.9628 | 7870.4159 | 8086.9628
6553 | 7486.4457 | 7686.8426 | 7486.4457 | 7686.8426
6554 | 7453.0135 | 7325.3258 | 7453.0135 | 7325.3258
6555 | 7552.3097 | 7003.7691 | 7552.3097 | 7003.7691
6556 | 7554.0728 | 7154.6559 | 7554.0728 | 7154.6559
6557 | 7743.5001 | 7288.0523 | 7743.5001 | 7288.0523
6558 | 7685.0525 | 7141.6458 | 7685.0525 | 7141.6458
6559 | 7644.0683 | 6997.4571 | 7644.0683 | 6997.4571
6560 | 7867.567 | 6841.6355 | 7867.567 | 6841.6355
6561 | 7629.0404 | 6683.7997 | 7629.0404 | 6683.7997
6562 | 7281.2214 | 6546.9789 | 7281.2214 | 6546.9789
6563 | 6864.9193 | 6641.8962 | 6864.9193 | 6641.8962
6564 | 6463.7962 | 6868.3292 | 6463.7962 | 6868.3292
6565 | 6193.7307 | 7111.458 | 6193.7307 | 7111.458
6566 | 6031.5984 | 7324.4086 | 6031.5984 | 7324.4086
6567 | 5937.017 | 7479.9177 | 5937.017 | 7479.9177
6568 | 5902.5524 | 7951.3244 | 5902.5524 | 7951.3244
6569 | 5950.6852 | 8986.6662 | 5950.6852 | 8986.6662
6570 | 5993.6989 | 9233.5016 | 5993.6989 | 9233.5016
6571 | 6357.4139 | 9236.5748 | 6357.4139 | 9236.5748
6572 | 6970.6741 | 9053.2887 | 6970.6741 | 9053.2887
6573 | 7293.0959 | 8931.0445 | 7293.0959 | 8931.0445
6574 | 7610.1391 | 8713.1922 | 7610.1391 | 8713.1922
6575 | 8027.8171 | 8484.5235 | 8027.8171 | 8484.5235
6576 | 7931.3648 | 8138.8555 | 7931.3648 | 8138.8555
6577 | 7547.363 | 7762.0228 | 7547.363 | 7762.0228
6578 | 7455.1756 | 7533.8133 | 7455.1756 | 7533.8133
6579 | 7551.526 | 7353.4488 | 7551.526 | 7353.4488
6580 | 7572.4743 | 7606.8374 | 7572.4743 | 7606.8374
6581 | 7703.9298 | 7806.0622 | 7703.9298 | 7806.0622
6582 | 7687.8031 | 7713.7489 | 7687.8031 | 7713.7489
6583 | 7615.8214 | 7612.8346 | 7615.8214 | 7612.8346
6584 | 7677.0112 | 7495.3366 | 7677.0112 | 7495.3366
6585 | 7558.3801 | 7340.4346 | 7558.3801 | 7340.4346
6586 | 7192.516 | 7072.8737 | 7192.516 | 7072.8737
6587 | 6726.1519 | 6927.581 | 6726.1519 | 6927.581
6588 | 6347.3115 | 6935.0745 | 6347.3115 | 6935.0745
6589 | 6063.8194 | 7041.7788 | 6063.8194 | 7041.7788
6590 | 5920.9688 | 7168.9139 | 5920.9688 | 7168.9139
6591 | 5792.2115 | 7292.3339 | 5792.2115 | 7292.3339
6592 | 5753.3787 | 7807.9319 | 5753.3787 | 7807.9319
6593 | 5769.7516 | 8960.6281 | 5769.7516 | 8960.6281
6594 | 5801.2322 | 9410.4501 | 5801.2322 | 9410.4501
6595 | 6150.0665 | 9650.616 | 6150.0665 | 9650.616
6596 | 6699.4214 | 9634.3767 | 6699.4214 | 9634.3767
6597 | 6992.677 | 9595.1975 | 6992.677 | 9595.1975
6598 | 7335.5561 | 9364.6929 | 7335.5561 | 9364.6929
6599 | 7817.6818 | 9051.1256 | 7817.6818 | 9051.1256
6600 | 7847.3792 | 8572.3335 | 7847.3792 | 8572.3335
6601 | 7482.9962 | 8099.0501 | 7482.9962 | 8099.0501
6602 | 7391.9061 | 7649.8842 | 7391.9061 | 7649.8842
6603 | 7385.198 | 7276.0682 | 7385.198 | 7276.0682
6604 | 7441.3737 | 7396.1494 | 7441.3737 | 7396.1494
6605 | 7570.0841 | 7535.5969 | 7570.0841 | 7535.5969
6606 | 7506.0045 | 7404.5932 | 7506.0045 | 7404.5932
6607 | 7396.532 | 7265.3553 | 7396.532 | 7265.3553
6608 | 7469.1093 | 7116.8684 | 7469.1093 | 7116.8684
6609 | 7404.9662 | 6935.3783 | 7404.9662 | 6935.3783
6610 | 7141.5835 | 6722.2772 | 7141.5835 | 6722.2772
6611 | 6675.7713 | 6714.326 | 6675.7713 | 6714.326
6612 | 6345.408 | 6806.7181 | 6345.408 | 6806.7181
6613 | 6076.0583 | 6997.0374 | 6076.0583 | 6997.0374
6614 | 5919.5328 | 7231.4419 | 5919.5328 | 7231.4419
6615 | 5848.5904 | 7434.6262 | 5848.5904 | 7434.6262
6616 | 5824.5193 | 7957.1921 | 5824.5193 | 7957.1921
6617 | 5824.5214 | 9053.2282 | 5824.5214 | 9053.2282
6618 | 5852.0793 | 9430.8038 | 5852.0793 | 9430.8038
6619 | 6174.1238 | 9628.9788 | 6174.1238 | 9628.9788
6620 | 6712.9655 | 9583.7676 | 6712.9655 | 9583.7676
6621 | 7133.8941 | 9531.5694 | 7133.8941 | 9531.5694
6622 | 7409.4897 | 9353.1408 | 7409.4897 | 9353.1408
6623 | 7854.0714 | 9053.1426 | 7854.0714 | 9053.1426
6624 | 7755.4501 | 8546.4789 | 7755.4501 | 8546.4789
6625 | 7427.5266 | 8080.5301 | 7427.5266 | 8080.5301
6626 | 7416.2585 | 7674.6387 | 7416.2585 | 7674.6387
6627 | 7422.2625 | 7163.2979 | 7422.2625 | 7163.2979
6628 | 7483.6789 | 7140.17 | 7483.6789 | 7140.17
6629 | 7577.3025 | 7136.4083 | 7577.3025 | 7136.4083
6630 | 7530.0772 | 6913.7214 | 7530.0772 | 6913.7214
6631 | 7496.9369 | 6752.1129 | 7496.9369 | 6752.1129
6632 | 7665.2498 | 6649.4675 | 7665.2498 | 6649.4675
6633 | 7591.1639 | 6597.8009 | 7591.1639 | 6597.8009
6634 | 7295.2434 | 6516.7235 | 7295.2434 | 6516.7235
6635 | 6851.0082 | 6558.2812 | 6851.0082 | 6558.2812
6636 | 6466.9995 | 6647.7394 | 6466.9995 | 6647.7394
6637 | 6182.8016 | 6732.4397 | 6182.8016 | 6732.4397
6638 | 6013.2091 | 6806.9487 | 6013.2091 | 6806.9487
6639 | 5928.1252 | 6855.9219 | 5928.1252 | 6855.9219
6640 | 5907.8268 | 7248.2977 | 5907.8268 | 7248.2977
6641 | 5911.0432 | 8203.3251 | 5911.0432 | 8203.3251
6642 | 5900.4042 | 8416.7878 | 5900.4042 | 8416.7878
6643 | 6130.6142 | 8439.2978 | 6130.6142 | 8439.2978
6644 | 6545.4197 | 8237.8585 | 6545.4197 | 8237.8585
6645 | 6854.7539 | 8017.3299 | 6854.7539 | 8017.3299
6646 | 7113.1392 | 7725.9476 | 7113.1392 | 7725.9476
6647 | 7546.5285 | 7503.3301 | 7546.5285 | 7503.3301
6648 | 7496.0203 | 7160.7793 | 7496.0203 | 7160.7793
6649 | 7159.7345 | 6804.1169 | 7159.7345 | 6804.1169
6650 | 7121.4038 | 6552.4365 | 7121.4038 | 6552.4365
6651 | 7176.3252 | 6207.5924 | 7176.3252 | 6207.5924
6652 | 7163.8184 | 6254.6938 | 7163.8184 | 6254.6938
6653 | 7218.6286 | 6307.4089 | 7218.6286 | 6307.4089
6654 | 7294.8206 | 6126.1629 | 7294.8206 | 6126.1629
6655 | 7239.9133 | 5995.91 | 7239.9133 | 5995.91
6656 | 7433.8483 | 5893.8147 | 7433.8483 | 5893.8147
6657 | 7440.4443 | 5753.032 | 7440.4443 | 5753.032
6658 | 7132.874 | 5468.0512 | 7132.874 | 5468.0512
6659 | 6773.5638 | 5305.1554 | 6773.5638 | 5305.1554
6660 | 6476.2798 | 5277.0758 | 6476.2798 | 5277.0758
6661 | 6205.3631 | 5319.7852 | 6205.3631 | 5319.7852
6662 | 6060.6445 | 5379.0748 | 6060.6445 | 5379.0748
6663 | 5972.9664 | 5440.8837 | 5972.9664 | 5440.8837
6664 | 5928.3422 | 5853.063 | 5928.3422 | 5853.063
6665 | 5905.1838 | 6861.2666 | 5905.1838 | 6861.2666
6666 | 5837.7968 | 7162.9286 | 5837.7968 | 7162.9286
6667 | 6053.3883 | 7288.8572 | 6053.3883 | 7288.8572
6668 | 6356.2577 | 7193.9538 | 6356.2577 | 7193.9538
6669 | 6730.924 | 7147.8066 | 6730.924 | 7147.8066
6670 | 7052.2017 | 7020.904 | 7052.2017 | 7020.904
6671 | 7455.9053 | 6918.7581 | 7455.9053 | 6918.7581
6672 | 7372.8929 | 6671.7412 | 7372.8929 | 6671.7412
6673 | 7112.6328 | 6383.4744 | 7112.6328 | 6383.4744
6674 | 7088.9982 | 6155.8151 | 7088.9982 | 6155.8151
6675 | 7126.1468 | 5843.6101 | 7126.1468 | 5843.6101
6676 | 7205.6248 | 5941.8708 | 7205.6248 | 5941.8708
6677 | 7280.5553 | 6058.7641 | 7280.5553 | 6058.7641
6678 | 7268.1438 | 5923.5431 | 7268.1438 | 5923.5431
6679 | 7194.524 | 5831.4303 | 7194.524 | 5831.4303
6680 | 7479.9413 | 5759.9573 | 7479.9413 | 5759.9573
6681 | 7365.2293 | 5656.7647 | 7365.2293 | 5656.7647
6682 | 7119.0081 | 5447.3308 | 7119.0081 | 5447.3308
6683 | 6722.5677 | 5380.7024 | 6722.5677 | 5380.7024
6684 | 6370.5189 | 5434.4042 | 6370.5189 | 5434.4042
6685 | 6103.3029 | 5545.8759 | 6103.3029 | 5545.8759
6686 | 5953.9149 | 5670.0773 | 5953.9149 | 5670.0773
6687 | 5882.0799 | 5776.9942 | 5882.0799 | 5776.9942
6688 | 5853.7294 | 6197.6084 | 5853.7294 | 6197.6084
6689 | 5837.7601 | 7138.6999 | 5837.7601 | 7138.6999
6690 | 5761.3229 | 7327.4082 | 5761.3229 | 7327.4082
6691 | 6091.897 | 7368.9883 | 6091.897 | 7368.9883
6692 | 6582.6037 | 7226.593 | 6582.6037 | 7226.593
6693 | 6918.6123 | 7162.2926 | 6918.6123 | 7162.2926
6694 | 7256.4162 | 6996.1495 | 7256.4162 | 6996.1495
6695 | 7722.0348 | 6742.7264 | 7722.0348 | 6742.7264
6696 | 7731.1228 | 6295.1066 | 7731.1228 | 6295.1066
6697 | 7346.0488 | 5881.6007 | 7346.0488 | 5881.6007
6698 | 7268.0375 | 5631.9374 | 7268.0375 | 5631.9374
6699 | 7319.1003 | 5313.8647 | 7319.1003 | 5313.8647
6700 | 7345.0351 | 5420.3768 | 7345.0351 | 5420.3768
6701 | 7518.8664 | 5539.654 | 7518.8664 | 5539.654
6702 | 7549.0716 | 5420.2024 | 7549.0716 | 5420.2024
6703 | 7346.9985 | 5329.74 | 7346.9985 | 5329.74
6704 | 7541.7454 | 5249.282 | 7541.7454 | 5249.282
6705 | 7496.137 | 5132.5202 | 7496.137 | 5132.5202
6706 | 7169.8037 | 4918.1355 | 7169.8037 | 4918.1355
6707 | 6722.9146 | 4885.7966 | 6722.9146 | 4885.7966
6708 | 6300.2066 | 5018.7126 | 6300.2066 | 5018.7126
6709 | 6071.4794 | 5220.7674 | 6071.4794 | 5220.7674
6710 | 5950.6586 | 5416.1148 | 5950.6586 | 5416.1148
6711 | 5858.4231 | 5591.9776 | 5858.4231 | 5591.9776
6712 | 5835.5266 | 6111.2429 | 5835.5266 | 6111.2429
6713 | 5848.7006 | 7203.2449 | 5848.7006 | 7203.2449
6714 | 5839.2458 | 7546.1643 | 5839.2458 | 7546.1643
6715 | 6239.4743 | 7685.1119 | 6239.4743 | 7685.1119
6716 | 6910.2664 | 7605.4279 | 6910.2664 | 7605.4279
6717 | 7329.0039 | 7576.8839 | 7329.0039 | 7576.8839
6718 | 7588.402 | 7398.2719 | 7588.402 | 7398.2719
6719 | 8060.8256 | 7116.0603 | 8060.8256 | 7116.0603
6720 | 7939.6481 | 6812.9333 | 7939.6481 | 6812.9333
6721 | 7507.2648 | 6497.7117 | 7507.2648 | 6497.7117
6722 | 7472.1366 | 6290.2226 | 7472.1366 | 6290.2226
6723 | 7507.2799 | 6060.5325 | 7507.2799 | 6060.5325
6724 | 7567.6519 | 6243.5084 | 7567.6519 | 6243.5084
6725 | 7780.0384 | 6401.6592 | 7780.0384 | 6401.6592
6726 | 7837.9594 | 6277.8069 | 7837.9594 | 6277.8069
6727 | 7486.9825 | 6159.2894 | 7486.9825 | 6159.2894
6728 | 7717.8004 | 6047.8425 | 7717.8004 | 6047.8425
6729 | 7647.7943 | 5888.173 | 7647.7943 | 5888.173
6730 | 7264.8515 | 5649.7673 | 7264.8515 | 5649.7673
6731 | 6787.3611 | 5738.6335 | 6787.3611 | 5738.6335
6732 | 6369.3222 | 6033.2787 | 6369.3222 | 6033.2787
6733 | 6063.8759 | 6292.3604 | 6063.8759 | 6292.3604
6734 | 5930.3222 | 6486.6077 | 5930.3222 | 6486.6077
6735 | 5860.9186 | 6650.735 | 5860.9186 | 6650.735
6736 | 5844.497 | 7171.2838 | 5844.497 | 7171.2838
6737 | 5821.8239 | 8270.0704 | 5821.8239 | 8270.0704
6738 | 5865.8299 | 8627.8425 | 5865.8299 | 8627.8425
6739 | 6255.0756 | 8771.3743 | 6255.0756 | 8771.3743
6740 | 6884.4269 | 8687.4728 | 6884.4269 | 8687.4728
6741 | 7378.4655 | 8642.0592 | 7378.4655 | 8642.0592
6742 | 7602.0572 | 8416.1386 | 7602.0572 | 8416.1386
6743 | 8089.8317 | 8075.7999 | 8089.8317 | 8075.7999
6744 | 7910.9473 | 7621.7623 | 7910.9473 | 7621.7623
6745 | 7458.8303 | 7207.5229 | 7458.8303 | 7207.5229
6746 | 7422.2172 | 6972.7122 | 7422.2172 | 6972.7122
6747 | 7444.5301 | 6692.7798 | 7444.5301 | 6692.7798
6748 | 7455.9059 | 6834.1315 | 7455.9059 | 6834.1315
6749 | 7580.0915 | 6937.089 | 7580.0915 | 6937.089
6750 | 7563.6359 | 6795.4501 | 7563.6359 | 6795.4501
6751 | 7342.0671 | 6690.6851 | 7342.0671 | 6690.6851
6752 | 7528.4739 | 6606.0097 | 7528.4739 | 6606.0097
6753 | 7487.4474 | 6478.246 | 7487.4474 | 6478.246
6754 | 7150.2555 | 6302.0015 | 7150.2555 | 6302.0015
6755 | 6677.5836 | 6397.2855 | 6677.5836 | 6397.2855
6756 | 6239.5264 | 6596.5802 | 6239.5264 | 6596.5802
6757 | 5975.5422 | 6741.2413 | 5975.5422 | 6741.2413
6758 | 5830.8247 | 6884.6961 | 5830.8247 | 6884.6961
6759 | 5774.7244 | 7074.8614 | 5774.7244 | 7074.8614
6760 | 5749.3552 | 7635.9342 | 5749.3552 | 7635.9342
6761 | 5718.3244 | 8758.1917 | 5718.3244 | 8758.1917
6762 | 5730.8652 | 9157.2212 | 5730.8652 | 9157.2212
6763 | 6148.3326 | 9351.7288 | 6148.3326 | 9351.7288
6764 | 6736.8384 | 9272.0448 | 6736.8384 | 9272.0448
6765 | 7147.6704 | 9227.1812 | 7147.6704 | 9227.1812
6766 | 7445.3052 | 9041.2346 | 7445.3052 | 9041.2346
6767 | 7874.0546 | 8808.3485 | 7874.0546 | 8808.3485
6768 | 7802.2945 | 8433.7086 | 7802.2945 | 8433.7086
6769 | 7376.498 | 8024.9701 | 7376.498 | 8024.9701
6770 | 7278.2434 | 7701.9603 | 7278.2434 | 7701.9603
6771 | 7277.2411 | 7237.3779 | 7277.2411 | 7237.3779
6772 | 7362.7526 | 7295.6646 | 7362.7526 | 7295.6646
6773 | 7513.5936 | 7390.1873 | 7513.5936 | 7390.1873
6774 | 7458.487 | 7243.9643 | 7458.487 | 7243.9643
6775 | 7263.0692 | 7120.3125 | 7263.0692 | 7120.3125
6776 | 7415.7884 | 6989.062 | 7415.7884 | 6989.062
6777 | 7442.6574 | 6813.9898 | 7442.6574 | 6813.9898
6778 | 7171.5934 | 6533.7766 | 7171.5934 | 6533.7766
6779 | 6715.8852 | 6436.7093 | 6715.8852 | 6436.7093
6780 | 6275.1439 | 6488.0273 | 6275.1439 | 6488.0273
6781 | 6009.0177 | 6561.1755 | 6009.0177 | 6561.1755
6782 | 5852.5575 | 6649.437 | 5852.5575 | 6649.437
6783 | 5782.3274 | 6738.7508 | 5782.3274 | 6738.7508
6784 | 5744.6235 | 7177.1516 | 5744.6235 | 7177.1516
6785 | 5690.801 | 8195.2569 | 5690.801 | 8195.2569
6786 | 5674.2157 | 8482.0662 | 5674.2157 | 8482.0662
6787 | 6034.2995 | 8572.9719 | 6034.2995 | 8572.9719
6788 | 6546.7033 | 8447.4462 | 6546.7033 | 8447.4462
6789 | 6928.1516 | 8408.0837 | 6928.1516 | 8408.0837
6790 | 7219.1252 | 8249.4586 | 7219.1252 | 8249.4586
6791 | 7628.5815 | 7994.5686 | 7628.5815 | 7994.5686
6792 | 7672.4264 | 7537.9639 | 7672.4264 | 7537.9639
6793 | 7248.6362 | 7078.9831 | 7248.6362 | 7078.9831
6794 | 7173.4541 | 6778.7106 | 7173.4541 | 6778.7106
6795 | 7260.281 | 6485.209 | 7260.281 | 6485.209
6796 | 7287.4546 | 6626.5608 | 7287.4546 | 6626.5608
6797 | 7402.6649 | 6755.1896 | 7402.6649 | 6755.1896
6798 | 7345.7904 | 6627.1198 | 7345.7904 | 6627.1198
6799 | 7200.6538 | 6496.6835 | 7200.6538 | 6496.6835
6800 | 7291.9614 | 6376.435 | 7291.9614 | 6376.435
6801 | 7358.1386 | 6192.0111 | 7358.1386 | 6192.0111
6802 | 7139.0333 | 5866.5064 | 7139.0333 | 5866.5064
6803 | 6740.6927 | 5724.5143 | 6740.6927 | 5724.5143
6804 | 6318.5441 | 5779.8664 | 6318.5441 | 5779.8664
6805 | 6063.8336 | 5884.3703 | 6063.8336 | 5884.3703
6806 | 5893.4159 | 5967.6809 | 5893.4159 | 5967.6809
6807 | 5802.1606 | 6008.2192 | 5802.1606 | 6008.2192
6808 | 5778.7319 | 6395.2774 | 5778.7319 | 6395.2774
6809 | 5729.543 | 7375.0592 | 5729.543 | 7375.0592
6810 | 5629.5183 | 7659.4847 | 5629.5183 | 7659.4847
6811 | 5900.6642 | 7762.8593 | 5900.6642 | 7762.8593
6812 | 6374.4673 | 7642.1012 | 6374.4673 | 7642.1012
6813 | 6764.2662 | 7557.6305 | 6764.2662 | 7557.6305
6814 | 7001.7718 | 7316.1238 | 7001.7718 | 7316.1238
6815 | 7401.9479 | 7063.4342 | 7401.9479 | 7063.4342
6816 | 7347.1172 | 6740.5035 | 7347.1172 | 6740.5035
6817 | 7081.876 | 6401.6277 | 7081.876 | 6401.6277
6818 | 7057.0453 | 6211.1917 | 7057.0453 | 6211.1917
6819 | 7100.0605 | 5958.7642 | 7100.0605 | 5958.7642
6820 | 7101.7511 | 6132.5718 | 7101.7511 | 6132.5718
6821 | 7209.1781 | 6301.7246 | 7209.1781 | 6301.7246
6822 | 7198.132 | 6194.3752 | 7198.132 | 6194.3752
6823 | 7041.5391 | 6093.2775 | 7041.5391 | 6093.2775
6824 | 7198.1448 | 5980.7304 | 7198.1448 | 5980.7304
6825 | 7240.3308 | 5809.5088 | 7240.3308 | 5809.5088
6826 | 7010.332 | 5505.458 | 7010.332 | 5505.458
6827 | 6626.1966 | 5346.0461 | 6626.1966 | 5346.0461
6828 | 6223.4605 | 5350.9725 | 6223.4605 | 5350.9725
6829 | 5948.3281 | 5436.5896 | 5948.3281 | 5436.5896
6830 | 5805.6498 | 5545.3881 | 5805.6498 | 5545.3881
6831 | 5682.3758 | 5640.5697 | 5682.3758 | 5640.5697
6832 | 5682.3688 | 6087.0385 | 5682.3688 | 6087.0385
6833 | 5569.6361 | 7141.2671 | 5569.6361 | 7141.2671
6834 | 5495.3168 | 7483.6363 | 5495.3168 | 7483.6363
6835 | 5751.0721 | 7634.3195 | 5751.0721 | 7634.3195
6836 | 6226.3662 | 7548.2176 | 6226.3662 | 7548.2176
6837 | 6535.5602 | 7478.0495 | 6535.5602 | 7478.0495
6838 | 6786.789 | 7233.4256 | 6786.789 | 7233.4256
6839 | 7306.5875 | 6967.1668 | 7306.5875 | 6967.1668
6840 | 7257.7276 | 6592.1602 | 7257.7276 | 6592.1602
6841 | 6998.5742 | 6181.5881 | 6998.5742 | 6181.5881
6842 | 6973.4774 | 5917.6222 | 6973.4774 | 5917.6222
6843 | 6950.3214 | 5589.4643 | 6950.3214 | 5589.4643
6844 | 7045.466 | 5706.0616 | 7045.466 | 5706.0616
6845 | 7117.8831 | 5798.934 | 7117.8831 | 5798.934
6846 | 7065.245 | 5633.2741 | 7065.245 | 5633.2741
6847 | 6916.9507 | 5499.9039 | 6916.9507 | 5499.9039
6848 | 7077.1424 | 5374.3378 | 7077.1424 | 5374.3378
6849 | 7090.8891 | 5211.9179 | 7090.8891 | 5211.9179
6850 | 6823.7973 | 4933.7217 | 6823.7973 | 4933.7217
6851 | 6411.923 | 4870.2104 | 6411.923 | 4870.2104
6852 | 6029.3036 | 5023.1134 | 6029.3036 | 5023.1134
6853 | 5787.1614 | 5172.3587 | 5787.1614 | 5172.3587
6854 | 5631.6635 | 5269.2384 | 5631.6635 | 5269.2384
6855 | 5592.8984 | 5326.8298 | 5592.8984 | 5326.8298
6856 | 5601.2257 | 5767.981 | 5601.2257 | 5767.981
6857 | 5514.9451 | 6839.9961 | 5514.9451 | 6839.9961
6858 | 5470.291 | 7192.2672 | 5470.291 | 7192.2672
6859 | 5760.0319 | 7316.3622 | 5760.0319 | 7316.3622
6860 | 6264.2031 | 7202.2052 | 6264.2031 | 7202.2052
6861 | 6650.0162 | 7141.5722 | 6650.0162 | 7141.5722
6862 | 6930.3327 | 6902.0826 | 6930.3327 | 6902.0826
6863 | 7411.1955 | 6629.2226 | 7411.1955 | 6629.2226
6864 | 7333.5753 | 6284.288 | 7333.5753 | 6284.288
6865 | 7022.7395 | 5953.6637 | 7022.7395 | 5953.6637
6866 | 6984.6277 | 5754.0594 | 6984.6277 | 5754.0594
6867 | 6986.9675 | 5542.8893 | 6986.9675 | 5542.8893
6868 | 7150.7919 | 5758.1377 | 7150.7919 | 5758.1377
6869 | 7208.5132 | 5945.2604 | 7208.5132 | 5945.2604
6870 | 7164.3747 | 5839.0112 | 7164.3747 | 5839.0112
6871 | 7019.4944 | 5752.0327 | 7019.4944 | 5752.0327
6872 | 7242.5344 | 5653.7882 | 7242.5344 | 5653.7882
6873 | 7302.8544 | 5504.2038 | 7302.8544 | 5504.2038
6874 | 7074.3053 | 5226.9245 | 7074.3053 | 5226.9245
6875 | 6554.1662 | 5116.4714 | 6554.1662 | 5116.4714
6876 | 6135.0744 | 5205.563 | 6135.0744 | 5205.563
6877 | 5862.1631 | 5357.3753 | 5862.1631 | 5357.3753
6878 | 5733.2007 | 5532.0024 | 5733.2007 | 5532.0024
6879 | 5676.6524 | 5719.2338 | 5676.6524 | 5719.2338
6880 | 5651.8312 | 6271.8718 | 5651.8312 | 6271.8718
6881 | 5564.2075 | 7421.8176 | 5564.2075 | 7421.8176
6882 | 5593.0351 | 7856.2368 | 5593.0351 | 7856.2368
6883 | 6025.9968 | 8109.055 | 6025.9968 | 8109.055
6884 | 6658.4362 | 8112.986 | 6658.4362 | 8112.986
6885 | 7050.2452 | 8138.5351 | 7050.2452 | 8138.5351
6886 | 7303.4139 | 7994.7627 | 7303.4139 | 7994.7627
6887 | 7862.6593 | 7764.8105 | 7862.6593 | 7764.8105
6888 | 7772.0058 | 7406.1235 | 7772.0058 | 7406.1235
6889 | 7346.457 | 7073.6654 | 7346.457 | 7073.6654
6890 | 7289.4729 | 6867.6433 | 7289.4729 | 6867.6433
6891 | 7353.5485 | 6594.8621 | 7353.5485 | 6594.8621
6892 | 7374.5151 | 6770.6867 | 7374.5151 | 6770.6867
6893 | 7572.175 | 6928.8376 | 7572.175 | 6928.8376
6894 | 7535.1345 | 6812.6866 | 7535.1345 | 6812.6866
6895 | 7272.2114 | 6710.3053 | 7272.2114 | 6710.3053
6896 | 7373.3214 | 6598.125 | 7373.3214 | 6598.125
6897 | 7428.9035 | 6427.4535 | 7428.9035 | 6427.4535
6898 | 7092.891 | 6120.102 | 7092.891 | 6120.102
6899 | 6638.2311 | 6093.9975 | 6638.2311 | 6093.9975
6900 | 6232.3904 | 6277.5227 | 6232.3904 | 6277.5227
6901 | 5932.7342 | 6431.9022 | 5932.7342 | 6431.9022
6902 | 5763.5519 | 6568.5725 | 5763.5519 | 6568.5725
6903 | 5694.1146 | 6679.1568 | 5694.1146 | 6679.1568
6904 | 5671.2062 | 7129.4763 | 5671.2062 | 7129.4763
6905 | 5597.2322 | 8151.4324 | 5597.2322 | 8151.4324
6906 | 5616.8501 | 8436.5913 | 5616.8501 | 8436.5913
6907 | 6048.1169 | 8551.1513 | 6048.1169 | 8551.1513
6908 | 6675.6163 | 8467.2498 | 6675.6163 | 8467.2498
6909 | 7064.5795 | 8405.3332 | 7064.5795 | 8405.3332
6910 | 7321.9853 | 8194.4487 | 7321.9853 | 8194.4487
6911 | 7789.1443 | 7912.7872 | 7789.1443 | 7912.7872
6912 | 7767.939 | 7517.6102 | 7767.939 | 7517.6102
6913 | 7359.2315 | 7072.1985 | 7359.2315 | 7072.1985
6914 | 7325.229 | 6747.5383 | 7325.229 | 6747.5383
6915 | 7322.5491 | 6419.1971 | 7322.5491 | 6419.1971
6916 | 7405.9344 | 6538.5449 | 7405.9344 | 6538.5449
6917 | 7554.9501 | 6640.0355 | 7554.9501 | 6640.0355
6918 | 7564.5867 | 6480.7935 | 7564.5867 | 6480.7935
6919 | 7208.9491 | 6341.3722 | 7208.9491 | 6341.3722
6920 | 7263.1196 | 6219.29 | 7263.1196 | 6219.29
6921 | 7389.8414 | 6106.5624 | 7389.8414 | 6106.5624
6922 | 7125.0684 | 6015.5832 | 7125.0684 | 6015.5832
6923 | 6680.3966 | 6272.413 | 6680.3966 | 6272.413
6924 | 6275.3776 | 6709.1672 | 6275.3776 | 6709.1672
6925 | 5966.8437 | 7093.3047 | 5966.8437 | 7093.3047
6926 | 5819.1903 | 7386.9366 | 5819.1903 | 7386.9366
6927 | 5746.5126 | 7558.7652 | 5746.5126 | 7558.7652
6928 | 5721.237 | 8002.6669 | 5721.237 | 8002.6669
6929 | 5631.6607 | 9020.4056 | 5631.6607 | 9020.4056
6930 | 5653.1369 | 9335.6366 | 5653.1369 | 9335.6366
6931 | 6076.9723 | 9500.439 | 6076.9723 | 9500.439
6932 | 6715.4767 | 9457.4282 | 6715.4767 | 9457.4282
6933 | 7084.8959 | 9406.5135 | 7084.8959 | 9406.5135
6934 | 7355.4154 | 9123.5661 | 7355.4154 | 9123.5661
6935 | 7860.8731 | 8691.3608 | 7860.8731 | 8691.3608
6936 | 7798.4224 | 8146.0067 | 7798.4224 | 8146.0067
6937 | 7347.2889 | 7694.3606 | 7347.2889 | 7694.3606
6938 | 7248.1938 | 7265.9151 | 7248.1938 | 7265.9151
6939 | 7380.5856 | 6824.0701 | 7380.5856 | 6824.0701
6940 | 7395.4401 | 6858.886 | 7395.4401 | 6858.886
6941 | 7516.8108 | 6899.1322 | 7516.8108 | 6899.1322
6942 | 7540.0472 | 6652.9745 | 7540.0472 | 6652.9745
6943 | 7198.8361 | 6377.6787 | 7198.8361 | 6377.6787
6944 | 7358.1509 | 6120.2722 | 7358.1509 | 6120.2722
6945 | 7407.3187 | 5879.3714 | 7407.3187 | 5879.3714
6946 | 7145.4908 | 5619.5119 | 7145.4908 | 5619.5119
6947 | 6744.073 | 5588.2731 | 6744.073 | 5588.2731
6948 | 6311.3866 | 5841.1108 | 6311.3866 | 5841.1108
6949 | 6019.1728 | 6148.0511 | 6019.1728 | 6148.0511
6950 | 5857.0309 | 6295.5399 | 5857.0309 | 6295.5399
6951 | 5758.5491 | 6253.1967 | 5758.5491 | 6253.1967
6952 | 5734.8154 | 6494.1118 | 5734.8154 | 6494.1118
6953 | 5564.3516 | 7338.936 | 5564.3516 | 7338.936
6954 | 5574.7971 | 7499.5892 | 5574.7971 | 7499.5892
6955 | 5857.2729 | 7499.5452 | 5857.2729 | 7499.5452
6956 | 6314.3359 | 7288.2041 | 6314.3359 | 7288.2041
6957 | 6664.3649 | 7137.9049 | 6664.3649 | 7137.9049
6958 | 6882.2439 | 6888.1467 | 6882.2439 | 6888.1467
6959 | 7360.6534 | 6683.4991 | 7360.6534 | 6683.4991
6960 | 7392.363 | 6390.6405 | 7392.363 | 6390.6405
6961 | 7040.7846 | 6088.0712 | 7040.7846 | 6088.0712
6962 | 6961.375 | 5930.8246 | 6961.375 | 5930.8246
6963 | 6994.1569 | 5654.5594 | 6994.1569 | 5654.5594
6964 | 7033.0498 | 5752.4533 | 7033.0498 | 5752.4533
6965 | 7235.3972 | 5842.2085 | 7235.3972 | 5842.2085
6966 | 7120.5518 | 5684.6167 | 7120.5518 | 5684.6167
6967 | 6963.144 | 5559.3146 | 6963.144 | 5559.3146
6968 | 7028.169 | 5459.0531 | 7028.169 | 5459.0531
6969 | 7160.2809 | 5343.5749 | 7160.2809 | 5343.5749
6970 | 6948.8778 | 5114.8876 | 6948.8778 | 5114.8876
6971 | 6530.6164 | 4993.7993 | 6530.6164 | 4993.7993
6972 | 6170.7596 | 5022.0132 | 6170.7596 | 5022.0132
6973 | 5910.4725 | 5108.9139 | 5910.4725 | 5108.9139
6974 | 5770.7259 | 5201.0261 | 5770.7259 | 5201.0261
6975 | 5686.9291 | 5269.6195 | 5686.9291 | 5269.6195
6976 | 5677.1577 | 5674.2808 | 5677.1577 | 5674.2808
6977 | 5503.3337 | 6657.5466 | 5503.3337 | 6657.5466
6978 | 5509.5042 | 6911.7166 | 5509.5042 | 6911.7166
6979 | 5801.5093 | 6987.0362 | 5801.5093 | 6987.0362
6980 | 6215.0156 | 6824.6539 | 6215.0156 | 6824.6539
6981 | 6586.273 | 6702.2264 | 6586.273 | 6702.2264
6982 | 6859.0493 | 6425.6967 | 6859.0493 | 6425.6967
6983 | 7409.9213 | 6207.48 | 7409.9213 | 6207.48
6984 | 7424.4307 | 5912.0543 | 7424.4307 | 5912.0543
6985 | 7110.6278 | 5641.3907 | 7110.6278 | 5641.3907
6986 | 6965.4853 | 5548.8724 | 6965.4853 | 5548.8724
6987 | 7026.5569 | 5378.2263 | 7026.5569 | 5378.2263
6988 | 7103.5697 | 5576.9717 | 7103.5697 | 5576.9717
6989 | 7216.5611 | 5729.8049 | 7216.5611 | 5729.8049
6990 | 7095.0197 | 5570.3794 | 7095.0197 | 5570.3794
6991 | 6936.1702 | 5402.7198 | 6936.1702 | 5402.7198
6992 | 7064.0999 | 5223.2439 | 7064.0999 | 5223.2439
6993 | 7182.1293 | 5020.3 | 7182.1293 | 5020.3
6994 | 6973.2256 | 4720.8333 | 6973.2256 | 4720.8333
6995 | 6616.1739 | 4584.709 | 6616.1739 | 4584.709
6996 | 6243.4592 | 4627.7755 | 6243.4592 | 4627.7755
6997 | 5959.3975 | 4723.1111 | 5959.3975 | 4723.1111
6998 | 5800.1146 | 4818.3405 | 5800.1146 | 4818.3405
6999 | 5741.995 | 4891.3347 | 5741.995 | 4891.3347
7000 | 5686.6658 | 5304.7976 | 5686.6658 | 5304.7976
7001 | 5523.9278 | 6321.8028 | 5523.9278 | 6321.8028
7002 | 5538.2766 | 6667.1059 | 5538.2766 | 6667.1059
7003 | 5824.4106 | 6842.7269 | 5824.4106 | 6842.7269
7004 | 6278.3687 | 6857.1097 | 6278.3687 | 6857.1097
7005 | 6618.4831 | 7002.0304 | 6618.4831 | 7002.0304
7006 | 6914.4767 | 7014.3028 | 6914.4767 | 7014.3028
7007 | 7310.1301 | 7088.0053 | 7310.1301 | 7088.0053
7008 | 7273.2866 | 6996.2996 | 7273.2866 | 6996.2996
7009 | 7122.6454 | 6828.1379 | 7122.6454 | 6828.1379
7010 | 6979.1739 | 6767.7086 | 6979.1739 | 6767.7086
7011 | 7021.3775 | 6617.7829 | 7021.3775 | 6617.7829
7012 | 7102.4367 | 6849.5343 | 7102.4367 | 6849.5343
7013 | 7215.0827 | 7005.6681 | 7215.0827 | 7005.6681
7014 | 7172.2188 | 6884.9329 | 7172.2188 | 6884.9329
7015 | 6939.5534 | 6789.3362 | 6939.5534 | 6789.3362
7016 | 7057.2937 | 6698.243 | 7057.2937 | 6698.243
7017 | 7157.4456 | 6558.3771 | 7157.4456 | 6558.3771
7018 | 6957.9217 | 6299.0676 | 6957.9217 | 6299.0676
7019 | 6531.5266 | 6290.933 | 6531.5266 | 6290.933
7020 | 6183.9301 | 6412.8471 | 6183.9301 | 6412.8471
7021 | 5880.6598 | 6494.7969 | 5880.6598 | 6494.7969
7022 | 5744.2373 | 6567.839 | 5744.2373 | 6567.839
7023 | 5681.7385 | 6583.8062 | 5681.7385 | 6583.8062
7024 | 5643.3984 | 6936.3915 | 5643.3984 | 6936.3915
7025 | 5506.5758 | 7937.6272 | 5506.5758 | 7937.6272
7026 | 5516.3616 | 8203.5327 | 5516.3616 | 8203.5327
7027 | 5830.782 | 8156.7302 | 5830.782 | 8156.7302
7028 | 6334.8895 | 7810.9816 | 6334.8895 | 7810.9816
7029 | 6638.5293 | 7517.1065 | 6638.5293 | 7517.1065
7030 | 6963.1618 | 7157.1452 | 6963.1618 | 7157.1452
7031 | 7406.5761 | 6913.2571 | 7406.5761 | 6913.2571
7032 | 7329.2918 | 6644.0528 | 7329.2918 | 6644.0528
7033 | 7080.5396 | 6397.2269 | 7080.5396 | 6397.2269
7034 | 6960.9184 | 6296.2737 | 6960.9184 | 6296.2737
7035 | 6972.3117 | 6114.809 | 6972.3117 | 6114.809
7036 | 7037.3686 | 6329.874 | 7037.3686 | 6329.874
7037 | 7199.7812 | 6543.7682 | 7199.7812 | 6543.7682
7038 | 7148.1487 | 6501.3305 | 7148.1487 | 6501.3305
7039 | 6923.9733 | 6493.1995 | 6923.9733 | 6493.1995
7040 | 6973.1367 | 6512.4929 | 6973.1367 | 6512.4929
7041 | 7212.285 | 6503.7339 | 7212.285 | 6503.7339
7042 | 6972.9421 | 6374.9813 | 6972.9421 | 6374.9813
7043 | 6505.6729 | 6423.6903 | 6505.6729 | 6423.6903
7044 | 6104.717 | 6729.1541 | 6104.717 | 6729.1541
7045 | 5853.283 | 7120.4429 | 5853.283 | 7120.4429
7046 | 5714.7296 | 7451.1148 | 5714.7296 | 7451.1148
7047 | 5658.6386 | 7716.0936 | 5658.6386 | 7716.0936
7048 | 5606.9432 | 8280.467 | 5606.9432 | 8280.467
7049 | 5513.6795 | 9402.7245 | 5513.6795 | 9402.7245
7050 | 5545.0778 | 9781.767 | 5545.0778 | 9781.767
7051 | 6001.4433 | 9931.9 | 6001.4433 | 9931.9
7052 | 6575.3419 | 9812.6088 | 6575.3419 | 9812.6088
7053 | 7085.897 | 9673.495 | 7085.897 | 9673.495
7054 | 7331.6381 | 9351.1237 | 7331.6381 | 9351.1237
7055 | 7896.9377 | 9046.1747 | 7896.9377 | 9046.1747
7056 | 7790.1523 | 8596.9046 | 7790.1523 | 8596.9046
7057 | 7351.079 | 8219.8886 | 7351.079 | 8219.8886
7058 | 7261.2041 | 8042.4716 | 7261.2041 | 8042.4716
7059 | 7295.4631 | 7778.6754 | 7295.4631 | 7778.6754
7060 | 7369.1352 | 7904.441 | 7369.1352 | 7904.441
7061 | 7532.2698 | 8009.9656 | 7532.2698 | 8009.9656
7062 | 7538.4008 | 7847.7897 | 7538.4008 | 7847.7897
7063 | 7214.1361 | 7695.5328 | 7214.1361 | 7695.5328
7064 | 7168.1123 | 7533.1101 | 7168.1123 | 7533.1101
7065 | 7265.6725 | 7300.4608 | 7265.6725 | 7300.4608
7066 | 7089.3644 | 6894.8249 | 7089.3644 | 6894.8249
7067 | 6476.3132 | 6628.8772 | 6476.3132 | 6628.8772
7068 | 6091.2135 | 6648.2895 | 6091.2135 | 6648.2895
7069 | 5759.8317 | 6808.17 | 5759.8317 | 6808.17
7070 | 5599.7653 | 6973.6288 | 5599.7653 | 6973.6288
7071 | 5529.5641 | 7122.72 | 5529.5641 | 7122.72
7072 | 5501.0247 | 7652.9873 | 5501.0247 | 7652.9873
7073 | 5355.4168 | 8747.7398 | 5355.4168 | 8747.7398
7074 | 5423.0748 | 9069.3887 | 5423.0748 | 9069.3887
7075 | 5855.8377 | 9215.671 | 5855.8377 | 9215.671
7076 | 6541.7656 | 9190.9969 | 6541.7656 | 9190.9969
7077 | 6909.0348 | 9208.6612 | 6909.0348 | 9208.6612
7078 | 7165.2868 | 9027.8488 | 7165.2868 | 9027.8488
7079 | 7656.8551 | 8823.0178 | 7656.8551 | 8823.0178
7080 | 7601.7274 | 8516.7735 | 7601.7274 | 8516.7735
7081 | 7146.3259 | 8275.2652 | 7146.3259 | 8275.2652
7082 | 7072.46 | 8178.7128 | 7072.46 | 8178.7128
7083 | 7138.2793 | 7987.3463 | 7138.2793 | 7987.3463
7084 | 7215.7284 | 8180.224 | 7215.7284 | 8180.224
7085 | 7360.3192 | 8319.1213 | 7360.3192 | 8319.1213
7086 | 7306.3831 | 8168.3141 | 7306.3831 | 8168.3141
7087 | 7031.8703 | 8014.2236 | 7031.8703 | 8014.2236
7088 | 7053.1466 | 7847.2166 | 7053.1466 | 7847.2166
7089 | 7235.6241 | 7610.7167 | 7235.6241 | 7610.7167
7090 | 7014.0266 | 7216.2662 | 7014.0266 | 7216.2662
7091 | 6513.2872 | 6963.5208 | 6513.2872 | 6963.5208
7092 | 6074.1184 | 6935.6246 | 6074.1184 | 6935.6246
7093 | 5722.7157 | 7031.5102 | 5722.7157 | 7031.5102
7094 | 5568.9365 | 7169.8308 | 5568.9365 | 7169.8308
7095 | 5518.2315 | 7301.1355 | 5518.2315 | 7301.1355
7096 | 5487.591 | 7802.4309 | 5487.591 | 7802.4309
7097 | 5372.1847 | 8924.505 | 5372.1847 | 8924.505
7098 | 5481.94 | 9272.0085 | 5481.94 | 9272.0085
7099 | 5948.0768 | 9368.5985 | 5948.0768 | 9368.5985
7100 | 6548.6516 | 9229.6872 | 6548.6516 | 9229.6872
7101 | 6906.2471 | 9076.8208 | 6906.2471 | 9076.8208
7102 | 7250.9854 | 8676.5189 | 7250.9854 | 8676.5189
7103 | 7708.1622 | 8266.5009 | 7708.1622 | 8266.5009
7104 | 7641.2636 | 7784.4083 | 7641.2636 | 7784.4083
7105 | 7155.4503 | 7448.0995 | 7155.4503 | 7448.0995
7106 | 7107.7364 | 7306.6224 | 7107.7364 | 7306.6224
7107 | 7127.8405 | 7052.1778 | 7127.8405 | 7052.1778
7108 | 7075.8521 | 7155.9395 | 7075.8521 | 7155.9395
7109 | 7275.2134 | 7211.0384 | 7275.2134 | 7211.0384
7110 | 7180.8589 | 6992.2023 | 7180.8589 | 6992.2023
7111 | 6883.1125 | 6790.8032 | 6883.1125 | 6790.8032
7112 | 6860.2647 | 6590.4236 | 6860.2647 | 6590.4236
7113 | 7077.8475 | 6378.4947 | 7077.8475 | 6378.4947
7114 | 6881.6571 | 6072.2434 | 6881.6571 | 6072.2434
7115 | 6390.9818 | 5931.9017 | 6390.9818 | 5931.9017
7116 | 6002.476 | 5999.1726 | 6002.476 | 5999.1726
7117 | 5724.9586 | 6129.5311 | 5724.9586 | 6129.5311
7118 | 5579.187 | 6209.1744 | 5579.187 | 6209.1744
7119 | 5520.0539 | 6236.1436 | 5520.0539 | 6236.1436
7120 | 5442.399 | 6603.9483 | 5442.399 | 6603.9483
7121 | 5281.3399 | 7563.0097 | 5281.3399 | 7563.0097
7122 | 5375.8789 | 7775.0055 | 5375.8789 | 7775.0055
7123 | 5751.9332 | 7770.744 | 5751.9332 | 7770.744
7124 | 6266.8381 | 7533.1815 | 6266.8381 | 7533.1815
7125 | 6594.8928 | 7331.3564 | 6594.8928 | 7331.3564
7126 | 6920.422 | 7030.8057 | 6920.422 | 7030.8057
7127 | 7396.7528 | 6790.4017 | 7396.7528 | 6790.4017
7128 | 7405.8642 | 6450.9681 | 7405.8642 | 6450.9681
7129 | 7086.1772 | 6132.6292 | 7086.1772 | 6132.6292
7130 | 6930.3659 | 5943.6602 | 6930.3659 | 5943.6602
7131 | 6941.6183 | 5650.5253 | 6941.6183 | 5650.5253
7132 | 6960.7666 | 5743.8351 | 6960.7666 | 5743.8351
7133 | 7107.0681 | 5819.1043 | 7107.0681 | 5819.1043
7134 | 7078.9447 | 5631.4404 | 7078.9447 | 5631.4404
7135 | 6815.711 | 5470.7487 | 6815.711 | 5470.7487
7136 | 6827.0533 | 5337.6646 | 6827.0533 | 5337.6646
7137 | 7002.6418 | 5181.2957 | 7002.6418 | 5181.2957
7138 | 6766.1754 | 4870.827 | 6766.1754 | 4870.827
7139 | 6344.379 | 4677.4924 | 6344.379 | 4677.4924
7140 | 5968.3503 | 4640.6112 | 5968.3503 | 4640.6112
7141 | 5668.6887 | 4661.3166 | 5668.6887 | 4661.3166
7142 | 5530.7053 | 4702.6363 | 5530.7053 | 4702.6363
7143 | 5463.0305 | 4715.6697 | 5463.0305 | 4715.6697
7144 | 5385.6831 | 5067.5215 | 5385.6831 | 5067.5215
7145 | 5225.0526 | 6003.112 | 5225.0526 | 6003.112
7146 | 5292.7658 | 6219.692 | 5292.7658 | 6219.692
7147 | 5566.4013 | 6249.1699 | 5566.4013 | 6249.1699
7148 | 6012.85 | 6058.3659 | 6012.85 | 6058.3659
7149 | 6318.3028 | 5901.4654 | 6318.3028 | 5901.4654
7150 | 6572.8525 | 5649.6903 | 6572.8525 | 5649.6903
7151 | 7122.4916 | 5470.3472 | 7122.4916 | 5470.3472
7152 | 7115.2304 | 5174.9215 | 7115.2304 | 5174.9215
7153 | 6856.4862 | 4866.3011 | 6856.4862 | 4866.3011
7154 | 6759.7288 | 4689.2509 | 6759.7288 | 4689.2509
7155 | 6750.4723 | 4510.1699 | 6750.4723 | 4510.1699
7156 | 6799.3891 | 4750.7228 | 6799.3891 | 4750.7228
7157 | 6879.7136 | 4943.8966 | 6879.7136 | 4943.8966
7158 | 6782.2114 | 4847.7326 | 6782.2114 | 4847.7326
7159 | 6584.6851 | 4734.5327 | 6584.6851 | 4734.5327
7160 | 6613.7721 | 4588.7963 | 6613.7721 | 4588.7963
7161 | 6807.5834 | 4380.5348 | 6807.5834 | 4380.5348
7162 | 6702.0481 | 4025.508 | 6702.0481 | 4025.508
7163 | 6295.8883 | 3782.6645 | 6295.8883 | 3782.6645
7164 | 5916.6681 | 3759.9025 | 5916.6681 | 3759.9025
7165 | 5637.9002 | 3903.28 | 5637.9002 | 3903.28
7166 | 5482.9561 | 4036.6497 | 5482.9561 | 4036.6497
7167 | 5385.4604 | 4144.4835 | 5385.4604 | 4144.4835
7168 | 5344.4588 | 4607.0886 | 5344.4588 | 4607.0886
7169 | 5185.6959 | 5658.9334 | 5185.6959 | 5658.9334
7170 | 5217.5778 | 5983.5161 | 5217.5778 | 5983.5161
7171 | 5527.0323 | 6112.3786 | 5527.0323 | 6112.3786
7172 | 5986.0483 | 5998.2217 | 5986.0483 | 5998.2217
7173 | 6354.988 | 5885.6959 | 6354.988 | 5885.6959
7174 | 6593.7835 | 5611.1833 | 6593.7835 | 5611.1833
7175 | 7060.6101 | 5410.9365 | 7060.6101 | 5410.9365
7176 | 7075.0763 | 5159.7021 | 7075.0763 | 5159.7021
7177 | 6785.9722 | 4890.8722 | 6785.9722 | 4890.8722
7178 | 6751.3519 | 4810.0893 | 6751.3519 | 4810.0893
7179 | 6741.2623 | 4684.9181 | 6741.2623 | 4684.9181
7180 | 6764.5881 | 4925.6544 | 6764.5881 | 4925.6544
7181 | 6867.3307 | 5114.9775 | 6867.3307 | 5114.9775
7182 | 6839.053 | 5006.5279 | 6839.053 | 5006.5279
7183 | 6564.3843 | 4884.5264 | 6564.3843 | 4884.5264
7184 | 6584.1323 | 4738.4233 | 6584.1323 | 4738.4233
7185 | 6816.6293 | 4502.4734 | 6816.6293 | 4502.4734
7186 | 6663.8288 | 4144.6962 | 6663.8288 | 4144.6962
7187 | 6225.0251 | 4069.9996 | 6225.0251 | 4069.9996
7188 | 5829.3175 | 4182.562 | 5829.3175 | 4182.562
7189 | 5592.1568 | 4316.9546 | 5592.1568 | 4316.9546
7190 | 5430.7669 | 4407.7832 | 5430.7669 | 4407.7832
7191 | 5378.8261 | 4481.8776 | 5378.8261 | 4481.8776
7192 | 5311.2249 | 4906.5258 | 5311.2249 | 4906.5258
7193 | 5163.4713 | 5921.3306 | 5163.4713 | 5921.3306
7194 | 5237.9441 | 6177.5177 | 5237.9441 | 6177.5177
7195 | 5617.5698 | 6218.3644 | 5617.5698 | 6218.3644
7196 | 6093.7279 | 6032.5112 | 6093.7279 | 6032.5112
7197 | 6476.9879 | 5918.3351 | 6476.9879 | 5918.3351
7198 | 6750.3254 | 5754.5758 | 6750.3254 | 5754.5758
7199 | 7298.5833 | 5678.1013 | 7298.5833 | 5678.1013
7200 | 7226.3844 | 5510.6653 | 7226.3844 | 5510.6653
7201 | 6877.4996 | 5341.5867 | 6877.4996 | 5341.5867
7202 | 6812.9156 | 5271.4391 | 6812.9156 | 5271.4391
7203 | 6842.5289 | 5037.7149 | 6842.5289 | 5037.7149
7204 | 6812.465 | 5142.21 | 6812.465 | 5142.21
7205 | 6946.9137 | 5209.2278 | 6946.9137 | 5209.2278
7206 | 6901.6632 | 5021.5639 | 6901.6632 | 5021.5639
7207 | 6702.9769 | 4858.8551 | 6702.9769 | 4858.8551
7208 | 6640.7006 | 4693.1318 | 6640.7006 | 4693.1318
7209 | 6835.4596 | 4464.5165 | 6835.4596 | 4464.5165
7210 | 6749.2945 | 4087.3025 | 6749.2945 | 4087.3025
7211 | 6221.8859 | 3826.8558 | 6221.8859 | 3826.8558
7212 | 5803.7106 | 3758.619 | 5803.7106 | 3758.619
7213 | 5524.5432 | 3803.3454 | 5524.5432 | 3803.3454
7214 | 5394.0484 | 3851.8164 | 5394.0484 | 3851.8164
7215 | 5323.922 | 3896.3888 | 5323.922 | 3896.3888
7216 | 5273.6125 | 4317.5531 | 5273.6125 | 4317.5531
7217 | 5152.688 | 5347.5773 | 5152.688 | 5347.5773
7218 | 5255.2434 | 5651.2562 | 5255.2434 | 5651.2562
7219 | 5745.3484 | 5757.3813 | 5745.3484 | 5757.3813
7220 | 6402.2658 | 5634.9729 | 6402.2658 | 5634.9729
7221 | 6827.3103 | 5554.5363 | 6827.3103 | 5554.5363
7222 | 7092.394 | 5380.8752 | 7092.394 | 5380.8752
7223 | 7659.3944 | 5257.2755 | 7659.3944 | 5257.2755
7224 | 7561.1651 | 5007.3246 | 7561.1651 | 5007.3246
7225 | 7187.5466 | 4742.3454 | 7187.5466 | 4742.3454
7226 | 7109.6078 | 4645.9764 | 7109.6078 | 4645.9764
7227 | 7097.6396 | 4516.7711 | 7097.6396 | 4516.7711
7228 | 7151.3048 | 4769.4262 | 7151.3048 | 4769.4262
7229 | 7269.5865 | 4971.9517 | 7269.5865 | 4971.9517
7230 | 7184.8342 | 4873.5873 | 7184.8342 | 4873.5873
7231 | 6778.4446 | 4755.6199 | 6778.4446 | 4755.6199
7232 | 6705.6646 | 4603.4656 | 6705.6646 | 4603.4656
7233 | 6900.6846 | 4347.8955 | 6900.6846 | 4347.8955
7234 | 6740.1831 | 3927.0403 | 6740.1831 | 3927.0403
7235 | 6247.2735 | 3693.3651 | 6247.2735 | 3693.3651
7236 | 5799.016 | 3975.5414 | 5799.016 | 3975.5414
7237 | 5491.9027 | 4316.0377 | 5491.9027 | 4316.0377
7238 | 5360.392 | 4511.9353 | 5360.392 | 4511.9353
7239 | 5299.2919 | 4625.0867 | 5299.2919 | 4625.0867
7240 | 5225.9548 | 5065.8712 | 5225.9548 | 5065.8712
7241 | 5093.4898 | 6076.8253 | 5093.4898 | 6076.8253
7242 | 5233.823 | 6335.2128 | 5233.823 | 6335.2128
7243 | 5597.2643 | 6385.0444 | 5597.2643 | 6385.0444
7244 | 6241.3799 | 6213.3104 | 6241.3799 | 6213.3104
7245 | 6620.7344 | 6015.5193 | 6620.7344 | 6015.5193
7246 | 6969.8776 | 5677.562 | 6969.8776 | 5677.562
7247 | 7450.7419 | 5415.8874 | 7450.7419 | 5415.8874
7248 | 7483.8594 | 5074.07 | 7483.8594 | 5074.07
7249 | 7006.6147 | 4756.0979 | 7006.6147 | 4756.0979
7250 | 6914.8158 | 4600.8683 | 6914.8158 | 4600.8683
7251 | 6934.8747 | 4428.2051 | 6934.8747 | 4428.2051
7252 | 6967.4571 | 4683.0607 | 6967.4571 | 4683.0607
7253 | 7114.7413 | 4898.2384 | 7114.7413 | 4898.2384
7254 | 7047.3649 | 4821.5112 | 7047.3649 | 4821.5112
7255 | 6809.8112 | 4719.4967 | 6809.8112 | 4719.4967
7256 | 6670.8754 | 4588.9797 | 6670.8754 | 4588.9797
7257 | 6857.7457 | 4375.5839 | 6857.7457 | 4375.5839
7258 | 6760.6212 | 4008.6383 | 6760.6212 | 4008.6383
7259 | 6286.4694 | 3784.4982 | 6286.4694 | 3784.4982
7260 | 5805.456 | 1418.2631 | 5805.456 | 1418.2631
7261 | 5511.2083 | 1441.0431 | 5511.2083 | 1441.0431
7262 | 5363.9284 | 1500.51 | 5363.9284 | 1500.51
7263 | 5327.8948 | 1571.4287 | 5327.8948 | 1571.4287
7264 | 5236.5408 | 1939.5031 | 5236.5408 | 1939.5031
7265 | 5062.6748 | 2915.5787 | 5062.6748 | 2915.5787
7266 | 5237.6221 | 3161.0212 | 5237.6221 | 3161.0212
7267 | 5687.2525 | 3278.3048 | 5687.2525 | 3278.3048
7268 | 6309.1623 | 3142.1069 | 6309.1623 | 3142.1069
7269 | 6710.2742 | 3050.0634 | 6710.2742 | 3050.0634
7270 | 7018.5668 | 2881.5879 | 7018.5668 | 2881.5879
7271 | 7585.6765 | 2767.4739 | 7585.6765 | 2767.4739
7272 | 7569.8812 | 2635.8094 | 7569.8812 | 2635.8094
7273 | 7132.31 | 2475.8556 | 7132.31 | 2475.8556
7274 | 7052.4303 | 2501.814 | 7052.4303 | 2501.814
7275 | 7045.0337 | 2399.6578 | 7045.0337 | 2399.6578
7276 | 7018.7383 | 2642.6689 | 7018.7383 | 2642.6689
7277 | 7068.5702 | 2861.3627 | 7068.5702 | 2861.3627
7278 | 7029.998 | 2767.3468 | 7029.998 | 2767.3468
7279 | 6728.0633 | 2647.2229 | 6728.0633 | 2647.2229
7280 | 6579.3523 | 2494.9895 | 6579.3523 | 2494.9895
7281 | 6738.2148 | 2327.1061 | 6738.2148 | 2327.1061
7282 | 6653.7158 | 1975.8542 | 6653.7158 | 1975.8542
7283 | 6308.2153 | 1736.214 | 6308.2153 | 1736.214
7284 | 5892.0357 | 1690.6662 | 5892.0357 | 1690.6662
7285 | 5582.6006 | 1739.4629 | 5582.6006 | 1739.4629
7286 | 5390.5963 | 1800.2893 | 5390.5963 | 1800.2893
7287 | 5308.1865 | 1877.5732 | 5308.1865 | 1877.5732
7288 | 5214.0098 | 2258.8723 | 5214.0098 | 2258.8723
7289 | 5099.9386 | 3244.1557 | 5099.9386 | 3244.1557
7290 | 5203.6092 | 3491.2049 | 5203.6092 | 3491.2049
7291 | 5574.5615 | 3606.2638 | 5574.5615 | 3606.2638
7292 | 6089.6516 | 3462.8356 | 6089.6516 | 3462.8356
7293 | 6494.2973 | 3342.3035 | 6494.2973 | 3342.3035
7294 | 6746.0998 | 3127.8506 | 6746.0998 | 3127.8506
7295 | 7226.067 | 2983.9503 | 7226.067 | 2983.9503
7296 | 7247.9876 | 2805.3815 | 7247.9876 | 2805.3815
7297 | 6914.6465 | 2614.6526 | 6914.6465 | 2614.6526
7298 | 6800.777 | 2611.1336 | 6800.777 | 2611.1336
7299 | 6773.6704 | 2461.3934 | 6773.6704 | 2461.3934
7300 | 6745.622 | 2674.4946 | 6745.622 | 2674.4946
7301 | 6861.2117 | 2873.166 | 6861.2117 | 2873.166
7302 | 6771.1337 | 2760.9817 | 6771.1337 | 2760.9817
7303 | 6531.4028 | 2623.6781 | 6531.4028 | 2623.6781
7304 | 6434.5663 | 2454.0178 | 6434.5663 | 2454.0178
7305 | 6631.335 | 2256.7188 | 6631.335 | 2256.7188
7306 | 6555.2043 | 1877.6581 | 6555.2043 | 1877.6581
7307 | 6229.9998 | 1643.7651 | 6229.9998 | 1643.7651
7308 | 5843.9326 | 1643.2676 | 5843.9326 | 1643.2676
7309 | 5526.46 | 1715.2383 | 5526.46 | 1715.2383
7310 | 5391.9538 | 1772.4805 | 5391.9538 | 1772.4805
7311 | 5295.2091 | 1835.1802 | 5295.2091 | 1835.1802
7312 | 5174.2638 | 2196.8895 | 5174.2638 | 2196.8895
7313 | 5045.5759 | 3158.5044 | 5045.5759 | 3158.5044
7314 | 5090.3578 | 3381.4526 | 5090.3578 | 3381.4526
7315 | 5363.7723 | 3473.1522 | 5363.7723 | 3473.1522
7316 | 5790.0462 | 3305.6229 | 5790.0462 | 3305.6229
7317 | 6127.1482 | 3165.9336 | 6127.1482 | 3165.9336
7318 | 6432.2284 | 2929.4191 | 6432.2284 | 2929.4191
7319 | 6899.2216 | 2762.0975 | 6899.2216 | 2762.0975
7320 | 6946.5983 | 2580.5007 | 6946.5983 | 2580.5007
7321 | 6684.5981 | 2373.3954 | 6684.5981 | 2373.3954
7322 | 6565.1278 | 2406.8931 | 6565.1278 | 2406.8931
7323 | 6487.403 | 2304.8605 | 6487.403 | 2304.8605
7324 | 6534.7525 | 2540.5796 | 6534.7525 | 2540.5796
7325 | 6648.1037 | 2758.7789 | 6648.1037 | 2758.7789
7326 | 6587.384 | 2665.1957 | 6587.384 | 2665.1957
7327 | 6405.3663 | 2540.9313 | 6405.3663 | 2540.9313
7328 | 6350.6964 | 2379.6137 | 6350.6964 | 2379.6137
7329 | 6566.286 | 2180.09 | 6566.286 | 2180.09
7330 | 6479.3056 | 1776.0631 | 6479.3056 | 1776.0631
7331 | 6116.3515 | 1479.5075 | 6116.3515 | 1479.5075
7332 | 5782.4089 | 1426.4204 | 5782.4089 | 1426.4204
7333 | 5514.126 | 1496.1046 | 5514.126 | 1496.1046
7334 | 5350.1079 | 1569.4759 | 5350.1079 | 1569.4759
7335 | 5284.2664 | 1650.1587 | 5284.2664 | 1650.1587
7336 | 5184.1795 | 2019.5308 | 5184.1795 | 2019.5308
7337 | 5036.1826 | 2982.5671 | 5036.1826 | 2982.5671
7338 | 5086.1295 | 3211.2625 | 5086.1295 | 3211.2625
7339 | 5377.4612 | 3313.035 | 5377.4612 | 3313.035
7340 | 5838.7435 | 3159.5956 | 5838.7435 | 3159.5956
7341 | 6188.9249 | 3039.0635 | 6188.9249 | 3039.0635
7342 | 6489.6893 | 2813.5489 | 6489.6893 | 2813.5489
7343 | 6994.8286 | 2639.1824 | 6994.8286 | 2639.1824
7344 | 6966.8801 | 2446.3384 | 6966.8801 | 2446.3384
7345 | 6662.0006 | 2250.4185 | 6662.0006 | 2250.4185
7346 | 6602.7763 | 2283.669 | 6602.7763 | 2283.669
7347 | 6569.2931 | 2183.7376 | 6569.2931 | 2183.7376
7348 | 6662.8124 | 2424.215 | 6662.8124 | 2424.215
7349 | 6771.0434 | 2644.1447 | 6771.0434 | 2644.1447
7350 | 6603.1131 | 2551.0558 | 6603.1131 | 2551.0558
7351 | 6399.7371 | 2428.8926 | 6399.7371 | 2428.8926
7352 | 6323.9872 | 2269.6761 | 6323.9872 | 2269.6761
7353 | 6538.1116 | 2078.7422 | 6538.1116 | 2078.7422
7354 | 6503.1675 | 1688.4343 | 6503.1675 | 1688.4343
7355 | 6111.538 | 1393.4236 | 6111.538 | 1393.4236
7356 | 5749.6596 | 1287.8087 | 5749.6596 | 1287.8087
7357 | 5460.8332 | 1317.819 | 5460.8332 | 1317.819
7358 | 5309.0514 | 1372.96 | 5309.0514 | 1372.96
7359 | 5226.3045 | 1444.744 | 5226.3045 | 1444.744
7360 | 5123.4056 | 1815.9701 | 5123.4056 | 1815.9701
7361 | 4993.6076 | 2783.4558 | 4993.6076 | 2783.4558
7362 | 5112.8105 | 3009.7411 | 5112.8105 | 3009.7411
7363 | 5483.3771 | 3106.0754 | 5483.3771 | 3106.0754
7364 | 6081.4685 | 2942.254 | 6081.4685 | 2942.254
7365 | 6398.3401 | 2823.3286 | 6398.3401 | 2823.3286
7366 | 6776.5921 | 2629.5779 | 6776.5921 | 2629.5779
7367 | 7363.8588 | 2493.4641 | 7363.8588 | 2493.4641
7368 | 7299.1424 | 2345.9794 | 7299.1424 | 2345.9794
7369 | 6903.0298 | 2208.5817 | 6903.0298 | 2208.5817
7370 | 6824.0509 | 2269.023 | 6824.0509 | 2269.023
7371 | 6811.6775 | 2183.9229 | 6811.6775 | 2183.9229
7372 | 6901.4681 | 2435.5239 | 6901.4681 | 2435.5239
7373 | 6966.0189 | 2670.285 | 6966.0189 | 2670.285
7374 | 6888.7884 | 2587.8871 | 6888.7884 | 2587.8871
7375 | 6630.4806 | 2473.0778 | 6630.4806 | 2473.0778
7376 | 6532.1109 | 2320.1646 | 6532.1109 | 2320.1646
7377 | 6727.5847 | 2135.1633 | 6727.5847 | 2135.1633
7378 | 6658.668 | 1751.9003 | 6658.668 | 1751.9003
7379 | 6166.8873 | 1471.0412 | 6166.8873 | 1471.0412
7380 | 5821.8256 | 1393.1734 | 5821.8256 | 1393.1734
7381 | 5500.5529 | 1444.0712 | 5500.5529 | 1444.0712
7382 | 5341.7258 | 1514.9088 | 5341.7258 | 1514.9088
7383 | 5281.8948 | 1599.9173 | 5281.8948 | 1599.9173
7384 | 5179.9064 | 1989.3119 | 5179.9064 | 1989.3119
7385 | 5040.5179 | 2983.7413 | 5040.5179 | 2983.7413
7386 | 5205.7569 | 3232.2118 | 5205.7569 | 3232.2118
7387 | 5623.1073 | 3339.7315 | 5623.1073 | 3339.7315
7388 | 6328.521 | 3178.1348 | 6328.521 | 3178.1348
7389 | 6765.6745 | 3029.8557 | 6765.6745 | 3029.8557
7390 | 6975.607 | 2781.6614 | 6975.607 | 2781.6614
7391 | 7540.3395 | 2618.1095 | 7540.3395 | 2618.1095
7392 | 7429.0421 | 2438.8609 | 7429.0421 | 2438.8609
7393 | 7026.9083 | 2259.9353 | 7026.9083 | 2259.9353
7394 | 6942.2532 | 2297.7588 | 6942.2532 | 2297.7588
7395 | 6986.7846 | 2195.4173 | 6986.7846 | 2195.4173
7396 | 7017.7439 | 2435.4621 | 7017.7439 | 2435.4621
7397 | 7173.1239 | 2660.6446 | 7173.1239 | 2660.6446
7398 | 7051.9242 | 2570.5838 | 7051.9242 | 2570.5838
7399 | 6695.2386 | 2447.4318 | 6695.2386 | 2447.4318
7400 | 6621.3345 | 2285.9288 | 6621.3345 | 2285.9288
7401 | 6756.2601 | 2091.4107 | 6756.2601 | 2091.4107
7402 | 6643.4591 | 1698.1983 | 6643.4591 | 1698.1983
7403 | 6170.657 | 1408.6876 | 6170.657 | 1408.6876
7404 | 5827.5348 | 1313.2075 | 5827.5348 | 1313.2075
7405 | 5579.0629 | 1331.538 | 5579.0629 | 1331.538
7406 | 5423.0874 | 1388.4094 | 5423.0874 | 1388.4094
7407 | 5302.7198 | 1467.4236 | 5302.7198 | 1467.4236
7408 | 5192.4049 | 1840.1947 | 5192.4049 | 1840.1947
7409 | 5063.0969 | 2805.7029 | 5063.0969 | 2805.7029
7410 | 5250.6603 | 3030.4432 | 5250.6603 | 3030.4432
7411 | 5662.2941 | 3127.1483 | 5662.2941 | 3127.1483
7412 | 6357.5941 | 2961.3494 | 6357.5941 | 2961.3494
7413 | 6803.6222 | 2826.6657 | 6803.6222 | 2826.6657
7414 | 7129.5523 | 2607.7634 | 7129.5523 | 2607.7634
7415 | 7637.6546 | 2457.9305 | 7637.6546 | 2457.9305
7416 | 7575.5721 | 2324.1031 | 7575.5721 | 2324.1031
7417 | 7091.0394 | 2188.0031 | 7091.0394 | 2188.0031
7418 | 7045.0596 | 2253.7591 | 7045.0596 | 2253.7591
7419 | 7005.0867 | 2171.5017 | 7005.0867 | 2171.5017
7420 | 7006.4237 | 2423.1644 | 7006.4237 | 2423.1644
7421 | 7130.341 | 2655.3918 | 7130.341 | 2655.3918
7422 | 7054.1674 | 2570.4602 | 7054.1674 | 2570.4602
7423 | 6704.9239 | 2453.6734 | 6704.9239 | 2453.6734
7424 | 6573.288 | 2297.9175 | 6573.288 | 2297.9175
7425 | 6719.1543 | 2105.4387 | 6719.1543 | 2105.4387
7426 | 6651.9581 | 1713.7713 | 6651.9581 | 1713.7713
7427 | 6227.1007 | 1427.4122 | 6227.1007 | 1427.4122
7428 | 5785.4617 | 1333.3534 | 5785.4617 | 1333.3534
7429 | 5522.0572 | 1341.0548 | 5522.0572 | 1341.0548
7430 | 5407.9711 | 1376.9769 | 5407.9711 | 1376.9769
7431 | 5311.0881 | 1417.7385 | 5311.0881 | 1417.7385
7432 | 5200.3828 | 1752.6895 | 5200.3828 | 1752.6895
7433 | 5102.9441 | 2691.1304 | 5102.9441 | 2691.1304
7434 | 5279.0389 | 2896.9607 | 5279.0389 | 2896.9607
7435 | 5678.651 | 2974.4468 | 5678.651 | 2974.4468
7436 | 6343.1642 | 2797.2772 | 6343.1642 | 2797.2772
7437 | 6794.0312 | 2670.8744 | 6794.0312 | 2670.8744
7438 | 7124.8778 | 2479.0394 | 7124.8778 | 2479.0394
7439 | 7553.5914 | 2369.8074 | 7553.5914 | 2369.8074
7440 | 7422.4823 | 2262.1203 | 7422.4823 | 2262.1203
7441 | 6949.3043 | 2136.4641 | 6949.3043 | 2136.4641
7442 | 6917.0182 | 2198.3268 | 6917.0182 | 2198.3268
7443 | 6984.5612 | 2103.8953 | 6984.5612 | 2103.8953
7444 | 6999.3907 | 2338.6255 | 6999.3907 | 2338.6255
7445 | 7016.6546 | 2554.9092 | 7016.6546 | 2554.9092
7446 | 7038.4777 | 2449.09 | 7038.4777 | 2449.09
7447 | 6671.9455 | 2312.837 | 6671.9455 | 2312.837
7448 | 6541.6361 | 2143.3621 | 6541.6361 | 2143.3621
7449 | 6671.5987 | 1941.5519 | 6671.5987 | 1941.5519
7450 | 6603.229 | 1543.0249 | 6603.229 | 1543.0249
7451 | 6237.6851 | 1258.8288 | 6237.6851 | 1258.8288
7452 | 5844.7359 | 1165.0172 | 5844.7359 | 1165.0172
7453 | 5571.6159 | 1170.7411 | 5571.6159 | 1170.7411
7454 | 5422.307 | 1213.4609 | 5422.307 | 1213.4609
7455 | 5325.0119 | 1281.7841 | 5325.0119 | 1281.7841
7456 | 5176.8096 | 1657.8304 | 5176.8096 | 1657.8304
7457 | 5088.4909 | 2640.8891 | 5088.4909 | 2640.8891
7458 | 5172.747 | 2894.0563 | 5172.747 | 2894.0563
7459 | 5518.8419 | 3018.632 | 5518.8419 | 3018.632
7460 | 6057.3535 | 2877.4903 | 6057.3535 | 2877.4903
7461 | 6491.9998 | 2745.4639 | 6491.9998 | 2745.4639
7462 | 6838.3927 | 2509.9999 | 6838.3927 | 2509.9999
7463 | 7323.7022 | 2358.3749 | 7323.7022 | 2358.3749
7464 | 7257.7733 | 2212.5587 | 7257.7733 | 2212.5587
7465 | 6869.9449 | 2059.0937 | 6869.9449 | 2059.0937
7466 | 6815.0177 | 2073.6813 | 6815.0177 | 2073.6813
7467 | 6831.3995 | 1959.0421 | 6831.3995 | 1959.0421
7468 | 6853.7768 | 2199.2105 | 6853.7768 | 2199.2105
7469 | 6923.7759 | 2426.5559 | 6923.7759 | 2426.5559
7470 | 6817.9178 | 2346.8771 | 6817.9178 | 2346.8771
7471 | 6548.9826 | 2242.9441 | 6548.9826 | 2242.9441
7472 | 6386.8284 | 2114.5027 | 6386.8284 | 2114.5027
7473 | 6524.6129 | 1962.9338 | 6524.6129 | 1962.9338
7474 | 6597.7921 | 1601.0527 | 6597.7921 | 1601.0527
7475 | 6283.069 | 1327.733 | 6283.069 | 1327.733
7476 | 5910.4131 | 1228.4832 | 5910.4131 | 1228.4832
7477 | 5594.0006 | 1216.3476 | 5594.0006 | 1216.3476
7478 | 5432.2525 | 1241.5787 | 5432.2525 | 1241.5787
7479 | 5315.9259 | 1293.7728 | 5315.9259 | 1293.7728
7480 | 5149.4628 | 1660.2405 | 5149.4628 | 1660.2405
7481 | 5028.3653 | 2642.3105 | 5028.3653 | 2642.3105
7482 | 5114.5427 | 2884.6012 | 5114.5427 | 2884.6012
7483 | 5392.0773 | 2986.6209 | 5392.0773 | 2986.6209
7484 | 5829.7786 | 2832.6871 | 5829.7786 | 2832.6871
7485 | 6205.093 | 2709.4977 | 6205.093 | 2709.4977
7486 | 6515.5121 | 2498.8145 | 6515.5121 | 2498.8145
7487 | 6980.3089 | 2361.3411 | 6980.3089 | 2361.3411
7488 | 6976.5254 | 2206.997 | 6976.5254 | 2206.997
7489 | 6728.1064 | 2049.7623 | 6728.1064 | 2049.7623
7490 | 6667.8949 | 2093.0857 | 6667.8949 | 2093.0857
7491 | 6676.6344 | 1991.9183 | 6676.6344 | 1991.9183
7492 | 6731.2455 | 2233.3845 | 6731.2455 | 2233.3845
7493 | 6801.4461 | 2467.2186 | 6801.4461 | 2467.2186
7494 | 6726.0187 | 2390.7533 | 6726.0187 | 2390.7533
7495 | 6506.5874 | 2288.118 | 6506.5874 | 2288.118
7496 | 6413.8001 | 2151.7047 | 6413.8001 | 2151.7047
7497 | 6521.9885 | 1984.0685 | 6521.9885 | 1984.0685
7498 | 6571.443 | 1621.6931 | 6571.443 | 1621.6931
7499 | 6271.6528 | 1362.7721 | 6271.6528 | 1362.7721
7500 | 5883.4764 | 1294.9772 | 5883.4764 | 1294.9772
7501 | 5609.8044 | 1313.555 | 5609.8044 | 1313.555
7502 | 5466.2658 | 1360.6624 | 5466.2658 | 1360.6624
7503 | 5405.0511 | 1426.6373 | 5405.0511 | 1426.6373
7504 | 5171.1782 | 1800.7061 | 5171.1782 | 1800.7061
7505 | 5071.1723 | 2778.6974 | 5071.1723 | 2778.6974
7506 | 5167.6418 | 3019.814 | 5167.6418 | 3019.814
7507 | 5427.2427 | 3129.991 | 5427.2427 | 3129.991
7508 | 5877.6916 | 2976.737 | 5877.6916 | 2976.737
7509 | 6226.3988 | 2852.6206 | 6226.3988 | 2852.6206
7510 | 6543.0843 | 2640.2071 | 6543.0843 | 2640.2071
7511 | 7043.289 | 2484.8124 | 7043.289 | 2484.8124
7512 | 7038.2368 | 2314.2773 | 7038.2368 | 2314.2773
7513 | 6739.6974 | 2138.3798 | 6739.6974 | 2138.3798
7514 | 6668.5484 | 2174.9673 | 6668.5484 | 2174.9673
7515 | 6591.7952 | 2082.2662 | 6591.7952 | 2082.2662
7516 | 6614.6381 | 2336.03 | 6614.6381 | 2336.03
7517 | 6714.5581 | 2572.7069 | 6714.5581 | 2572.7069
7518 | 6580.3952 | 2497.601 | 6580.3952 | 2497.601
7519 | 6291.572 | 2387.3029 | 6291.572 | 2387.3029
7520 | 6238.4571 | 2245.0189 | 6238.4571 | 2245.0189
7521 | 6375.5325 | 2070.9557 | 6375.5325 | 2070.9557
7522 | 6451.6934 | 1697.9511 | 6451.6934 | 1697.9511
7523 | 6181.2638 | 1433.1594 | 6181.2638 | 1433.1594
7524 | 5795.2793 | 1369.5049 | 5795.2793 | 1369.5049
7525 | 5523.4848 | 1386.5378 | 5523.4848 | 1386.5378
7526 | 5366.2241 | 1413.0666 | 5366.2241 | 1413.0666
7527 | 5238.2304 | 1461.6765 | 5238.2304 | 1461.6765
7528 | 5065.6032 | 1815.1667 | 5065.6032 | 1815.1667
7529 | 4964.793 | 2774.866 | 4964.793 | 2774.866
7530 | 5105.5245 | 2998.7411 | 5105.5245 | 2998.7411
7531 | 5479.1445 | 3096.744 | 5479.1445 | 3096.744
7532 | 5975.2843 | 2936.754 | 5975.2843 | 2936.754
7533 | 6360.8987 | 2806.9523 | 6360.8987 | 2806.9523
7534 | 6676.4368 | 2595.2803 | 6676.4368 | 2595.2803
7535 | 7163.3514 | 2452.9867 | 7163.3514 | 2452.9867
7536 | 7065.5462 | 2298.1482 | 7065.5462 | 2298.1482
7537 | 6689.5051 | 2137.1438 | 6689.5051 | 2137.1438
7538 | 6726.4438 | 2185.2257 | 6726.4438 | 2185.2257
7539 | 6739.8552 | 2089.5583 | 6739.8552 | 2089.5583
7540 | 6698.7074 | 2329.7267 | 6698.7074 | 2329.7267
7541 | 6796.6676 | 2552.8081 | 6796.6676 | 2552.8081
7542 | 6715.4978 | 2462.4383 | 6715.4978 | 2462.4383
7543 | 6407.7295 | 2342.3762 | 6407.7295 | 2342.3762
7544 | 6311.6969 | 2186.0641 | 6311.6969 | 2186.0641
7545 | 6396.9534 | 2002.237 | 6396.9534 | 2002.237
7546 | 6473.6501 | 1623.7942 | 6473.6501 | 1623.7942
7547 | 6148.1412 | 1348.2497 | 6148.1412 | 1348.2497
7548 | 5731.3339 | 1266.983 | 5731.3339 | 1266.983
7549 | 5448.137 | 1284.0776 | 5448.137 | 1284.0776
7550 | 5285.5864 | 1325.9322 | 5285.5864 | 1325.9322
7551 | 5220.4078 | 1390.6094 | 5220.4078 | 1390.6094
7552 | 4999.5126 | 1743.4199 | 4999.5126 | 1743.4199
7553 | 4959.2039 | 2693.5405 | 4959.2039 | 2693.5405
7554 | 5095.6252 | 2922.8539 | 5095.6252 | 2922.8539
7555 | 5555.4276 | 3035.6263 | 5555.4276 | 3035.6263
7556 | 6207.5191 | 2890.5295 | 6207.5191 | 2890.5295
7557 | 6680.5647 | 2777.3513 | 6680.5647 | 2777.3513
7558 | 7034.8655 | 2564.5052 | 7034.8655 | 2564.5052
7559 | 7539.1232 | 2422.6442 | 7539.1232 | 2422.6442
7560 | 7410.1793 | 2278.4966 | 7410.1793 | 2278.4966
7561 | 6966.7065 | 2127.627 | 6966.7065 | 2127.627
7562 | 6895.5671 | 2173.0516 | 6895.5671 | 2173.0516
7563 | 6958.6185 | 2074.1089 | 6958.6185 | 2074.1089
7564 | 6975.2023 | 2315.1425 | 6975.2023 | 2315.1425
7565 | 7091.2931 | 2539.6452 | 7091.2931 | 2539.6452
7566 | 6952.7443 | 2451.3765 | 6952.7443 | 2451.3765
7567 | 6582.859 | 2332.5504 | 6582.859 | 2332.5504
7568 | 6443.635 | 2177.3507 | 6443.635 | 2177.3507
7569 | 6565.6923 | 1991.4842 | 6565.6923 | 1991.4842
7570 | 6559.4713 | 1605.8729 | 6559.4713 | 1605.8729
7571 | 6203.1245 | 1320.2555 | 6203.1245 | 1320.2555
7572 | 5754.9563 | 1228.9158 | 5754.9563 | 1228.9158
7573 | 5473.8425 | 1233.1565 | 5473.8425 | 1233.1565
7574 | 5354.1733 | 1272.8482 | 5354.1733 | 1272.8482
7575 | 5223.5182 | 1332.8288 | 5223.5182 | 1332.8288
7576 | 5050.9393 | 1699.1729 | 5050.9393 | 1699.1729
7577 | 4954.2934 | 2675.0013 | 4954.2934 | 2675.0013
7578 | 5152.5772 | 2918.0337 | 5152.5772 | 2918.0337
7579 | 5570.1669 | 3030.2499 | 5570.1669 | 3030.2499
7580 | 6211.3609 | 2879.3442 | 6211.3609 | 2879.3442
7581 | 6659.3034 | 2761.5312 | 6659.3034 | 2761.5312
7582 | 6985.8521 | 2558.0165 | 6985.8521 | 2558.0165
7583 | 7446.9169 | 2404.5993 | 7446.9169 | 2404.5993
7584 | 7394.7863 | 2258.4124 | 7394.7863 | 2258.4124
7585 | 6891.213 | 2113.29 | 6891.213 | 2113.29
7586 | 6870.4086 | 2163.164 | 6870.4086 | 2163.164
7587 | 6906.8657 | 2065.0247 | 6906.8657 | 2065.0247
7588 | 6934.2104 | 2311.0021 | 6934.2104 | 2311.0021
7589 | 7071.7877 | 2540.2632 | 7071.7877 | 2540.2632
7590 | 7007.3746 | 2451.8091 | 7007.3746 | 2451.8091
7591 | 6645.9161 | 2332.7358 | 6645.9161 | 2332.7358
7592 | 6477.3599 | 2178.2776 | 6477.3599 | 2178.2776
7593 | 6593.2337 | 1991.7932 | 6593.2337 | 1991.7932
7594 | 6602.3034 | 1600.0022 | 6602.3034 | 1600.0022
7595 | 6226.9358 | 1311.2331 | 6226.9358 | 1311.2331
7596 | 5867.6091 | 1227.7416 | 5867.6091 | 1227.7416
7597 | 5522.5468 | 1251.7576 | 5522.5468 | 1251.7576
7598 | 5413.5968 | 1295.0953 | 5413.5968 | 1295.0953
7599 | 5299.0872 | 1370.7107 | 5299.0872 | 1370.7107
7600 | 5118.8375 | 1754.2344 | 5118.8375 | 1754.2344
7601 | 5023.098 | 2736.6751 | 5023.098 | 2736.6751
7602 | 5193.9521 | 2975.3817 | 5193.9521 | 2975.3817
7603 | 5605.3112 | 3089.6373 | 5605.3112 | 3089.6373
7604 | 6195.3556 | 2937.681 | 6195.3556 | 2937.681
7605 | 6711.4791 | 2814.7388 | 6711.4791 | 2814.7388
7606 | 7031.3671 | 2612.5218 | 7031.3671 | 2612.5218
7607 | 7506.079 | 2422.9532 | 7506.079 | 2422.9532
7608 | 7393.8491 | 2235.3002 | 7393.8491 | 2235.3002
7609 | 6953.1801 | 2072.7509 | 6953.1801 | 2072.7509
7610 | 6824.041 | 2119.3496 | 6824.041 | 2119.3496
7611 | 6883.848 | 2016.5755 | 6883.848 | 2016.5755
7612 | 6886.6125 | 2247.6597 | 6886.6125 | 2247.6597
7613 | 6923.6161 | 2465.8591 | 6923.6161 | 2465.8591
7614 | 6840.676 | 2373.5736 | 6840.676 | 2373.5736
7615 | 6531.3562 | 2254.1912 | 6531.3562 | 2254.1912
7616 | 6334.5497 | 2101.5252 | 6334.5497 | 2101.5252
7617 | 6396.8423 | 1926.1025 | 6396.8423 | 1926.1025
7618 | 6477.848 | 1561.626 | 6477.848 | 1561.626
7619 | 6174.1101 | 1309.3173 | 6174.1101 | 1309.3173
7620 | 5823.6586 | 1272.9773 | 5823.6586 | 1272.9773
7621 | 5532.8709 | 1370.903 | 5532.8709 | 1370.903
7622 | 5328.2353 | 1470.909 | 5328.2353 | 1470.909
7623 | 5276.8115 | 1576.1871 | 5276.8115 | 1576.1871
7624 | 5056.6941 | 1973.4299 | 5056.6941 | 1973.4299
7625 | 4992.6156 | 2944.9325 | 4992.6156 | 2944.9325
7626 | 5137.7765 | 3169.6728 | 5137.7765 | 3169.6728
7627 | 5470.6239 | 3254.9454 | 5470.6239 | 3254.9454
7628 | 5973.9697 | 3066.1579 | 5973.9697 | 3066.1579
7629 | 6388.632 | 2896.8058 | 6388.632 | 2896.8058
7630 | 6711.7275 | 2648.4879 | 6711.7275 | 2648.4879
7631 | 7134.631 | 2479.3742 | 7134.631 | 2479.3742
7632 | 7132.6085 | 2300.9909 | 7132.6085 | 2300.9909
7633 | 6779.5205 | 2126.5147 | 6779.5205 | 2126.5147
7634 | 6650.4479 | 2158.7764 | 6650.4479 | 2158.7764
7635 | 6638.1133 | 2052.7888 | 6638.1133 | 2052.7888
7636 | 6658.7051 | 2288.1988 | 6658.7051 | 2288.1988
7637 | 6687.5922 | 2503.2465 | 6687.5922 | 2503.2465
7638 | 6581.6418 | 2408.2419 | 6581.6418 | 2408.2419
7639 | 6332.9006 | 2285.9551 | 6332.9006 | 2285.9551
7640 | 6179.7004 | 2131.188 | 6179.7004 | 2131.188
7641 | 6303.0018 | 1948.7204 | 6303.0018 | 1948.7204
7642 | 6363.694 | 1574.1091 | 6363.694 | 1574.1091
7643 | 6060.9428 | 1304.5589 | 6060.9428 | 1304.5589
7644 | 5722.0734 | 1238.8652 | 5722.0734 | 1238.8652
7645 | 5403.8114 | 1278.2687 | 5403.8114 | 1278.2687
7646 | 5230.5628 | 1331.7412 | 5230.5628 | 1331.7412
7647 | 5132.6498 | 1411.4352 | 5132.6498 | 1411.4352
7648 | 4931.3752 | 1785.3185 | 4931.3752 | 1785.3185
7649 | 4850.2759 | 2755.4616 | 4850.2759 | 2755.4616
7650 | 4940.0043 | 2980.1401 | 4940.0043 | 2980.1401
7651 | 5217.4311 | 3076.9688 | 5217.4311 | 3076.9688
7652 | 5610.4396 | 2906.8441 | 5610.4396 | 2906.8441
7653 | 5988.7973 | 2766.3514 | 5988.7973 | 2766.3514
7654 | 6317.2692 | 2534.966 | 6317.2692 | 2534.966
7655 | 6762.4967 | 2381.6725 | 6762.4967 | 2381.6725
7656 | 6783.3535 | 2225.6598 | 6783.3535 | 2225.6598
7657 | 6493.686 | 2060.515 | 6493.686 | 2060.515
7658 | 6461.8889 | 2100.9958 | 6461.8889 | 2100.9958
7659 | 6430.6623 | 2000.57 | 6430.6623 | 2000.57
7660 | 6492.1385 | 2244.0755 | 6492.1385 | 2244.0755
7661 | 6495.2279 | 2471.1737 | 6495.2279 | 2471.1737
7662 | 6373.9547 | 2388.405 | 6373.9547 | 2388.405
7663 | 6220.6149 | 2281.1349 | 6220.6149 | 2281.1349
7664 | 6117.7623 | 2141.6318 | 6117.7623 | 2141.6318
7665 | 6161.7095 | 1978.445 | 6161.7095 | 1978.445
7666 | 6250.5977 | 1613.9066 | 6250.5977 | 1613.9066
7667 | 6016.1805 | 1352.2665 | 6016.1805 | 1352.2665
7668 | 5715.0559 | 1278.9717 | 5715.0559 | 1278.9717
7669 | 5445.5622 | 1290.3809 | 5445.5622 | 1290.3809
7670 | 5252.4936 | 1324.0783 | 5252.4936 | 1324.0783
7671 | 5160.3603 | 1382.514 | 5160.3603 | 1382.514
7672 | 4954.943 | 1751.7625 | 4954.943 | 1751.7625
7673 | 4844.1989 | 2727.1583 | 4844.1989 | 2727.1583
7674 | 4927.3033 | 2963.393 | 4927.3033 | 2963.393
7675 | 5112.4377 | 3066.3396 | 5112.4377 | 3066.3396
7676 | 5456.7147 | 2889.4172 | 5456.7147 | 2889.4172
7677 | 5821.5851 | 2751.3964 | 5821.5851 | 2751.3964
7678 | 6213.7692 | 2547.5727 | 6213.7692 | 2547.5727
7679 | 6654.8878 | 2415.2285 | 6654.8878 | 2415.2285
7680 | 6693.4562 | 2260.8225 | 6693.4562 | 2260.8225
7681 | 6490.9066 | 2087.0261 | 6490.9066 | 2087.0261
7682 | 6423.4089 | 2097.2261 | 6423.4089 | 2097.2261
7683 | 6357.4464 | 1968.2499 | 6357.4464 | 1968.2499
7684 | 6390.5495 | 2170.6601 | 6390.5495 | 2170.6601
7685 | 6511.1763 | 2363.0282 | 6511.1763 | 2363.0282
7686 | 6371.3037 | 2255.6023 | 6371.3037 | 2255.6023
7687 | 6180.34 | 2131.1525 | 6180.34 | 2131.1525
7688 | 6078.8672 | 1979.8461 | 6078.8672 | 1979.8461
7689 | 6191.4132 | 1809.429 | 6191.4132 | 1809.429
7690 | 6274.9979 | 1452.9861 | 6274.9979 | 1452.9861
7691 | 6021.2479 | 1202.2842 | 6021.2479 | 1202.2842
7692 | 5648.3933 | 1137.8881 | 5648.3933 | 1137.8881
7693 | 5371.3725 | 1161.5333 | 5371.3725 | 1161.5333
7694 | 5216.8226 | 1204.3766 | 5216.8226 | 1204.3766
7695 | 5084.6066 | 1272.6381 | 5084.6066 | 1272.6381
7696 | 4890.0723 | 1649.4878 | 4890.0723 | 1649.4878
7697 | 4844.8376 | 2631.4341 | 4844.8376 | 2631.4341
7698 | 4939.2592 | 2875.9496 | 4939.2592 | 2875.9496
7699 | 5205.6956 | 2991.5647 | 5205.6956 | 2991.5647
7700 | 5672.1963 | 2839.8556 | 5672.1963 | 2839.8556
7701 | 5986.8558 | 2714.9359 | 5986.8558 | 2714.9359
7702 | 6368.2 | 2516.7976 | 6368.2 | 2516.7976
7703 | 6853.7135 | 2388.4084 | 6853.7135 | 2388.4084
7704 | 6850.8797 | 2249.5754 | 6850.8797 | 2249.5754
7705 | 6532.8608 | 2100.189 | 6532.8608 | 2100.189
7706 | 6423.3607 | 2148.3944 | 6423.3607 | 2148.3944
7707 | 6544.6752 | 2058.0416 | 6544.6752 | 2058.0416
7708 | 6561.6212 | 2301.0527 | 6561.6212 | 2301.0527
7709 | 6635.2746 | 2522.2184 | 6635.2746 | 2522.2184
7710 | 6502.4855 | 2430.3654 | 6502.4855 | 2430.3654
7711 | 6277.4401 | 2315.4943 | 6277.4401 | 2315.4943
7712 | 6174.0384 | 2164.3732 | 6174.0384 | 2164.3732
7713 | 6213.0347 | 1992.1022 | 6213.0347 | 1992.1022
7714 | 6344.2089 | 1626.0189 | 6344.2089 | 1626.0189
7715 | 6054.6222 | 1364.5024 | 6054.6222 | 1364.5024
7716 | 5678.562 | 1300.6626 | 5678.562 | 1300.6626
7717 | 5369.6819 | 1339.0155 | 5369.6819 | 1339.0155
7718 | 5224.2321 | 1391.2521 | 5224.2321 | 1391.2521
7719 | 5065.4478 | 1457.4743 | 5065.4478 | 1457.4743
7720 | 4880.8357 | 1827.7116 | 4880.8357 | 1827.7116
7721 | 4835.5138 | 2800.1411 | 4835.5138 | 2800.1411
7722 | 4933.9078 | 3032.6061 | 4933.9078 | 3032.6061
7723 | 5324.3229 | 3129.9292 | 5324.3229 | 3129.9292
7724 | 5926.9114 | 2945.6529 | 5926.9114 | 2945.6529
7725 | 6315.2534 | 2801.6377 | 6315.2534 | 2801.6377
7726 | 6693.198 | 2576.8647 | 6693.198 | 2576.8647
7727 | 7237.6586 | 2436.4868 | 7237.6586 | 2436.4868
7728 | 7179.0971 | 2282.328 | 7179.0971 | 2282.328
7729 | 6777.4406 | 2099.3238 | 6777.4406 | 2099.3238
7730 | 6694.5639 | 2132.8215 | 6694.5639 | 2132.8215
7731 | 6739.6394 | 2023.8676 | 6739.6394 | 2023.8676
7732 | 6799.1499 | 2269.7214 | 6799.1499 | 2269.7214
7733 | 6854.7523 | 2495.3983 | 6854.7523 | 2495.3983
7734 | 6783.0269 | 2407.5004 | 6783.0269 | 2407.5004
7735 | 6443.0209 | 2292.5057 | 6443.0209 | 2292.5057
7736 | 6341.5835 | 2145.9576 | 6341.5835 | 2145.9576
7737 | 6375.2425 | 1965.5293 | 6375.2425 | 1965.5293
7738 | 6402.8257 | 1581.8337 | 6402.8257 | 1581.8337
7739 | 6054.0185 | 1308.205 | 6054.0185 | 1308.205
7740 | 5667.9624 | 1244.4887 | 5667.9624 | 1244.4887
7741 | 5348.243 | 1297.2405 | 5348.243 | 1297.2405
7742 | 5209.333 | 1358.0051 | 5209.333 | 1358.0051
7743 | 5083.4971 | 1436.0305 | 5083.4971 | 1436.0305
7744 | 4909.9603 | 1819.2453 | 4909.9603 | 1819.2453
7745 | 4834.7355 | 2799.7085 | 4834.7355 | 2799.7085
7746 | 4994.5967 | 3036.7465 | 4994.5967 | 3036.7465
7747 | 5401.1132 | 3142.7831 | 5401.1132 | 3142.7831
7748 | 6122.1094 | 2965.6134 | 6122.1094 | 2965.6134
7749 | 6587.1921 | 2842.3004 | 6587.1921 | 2842.3004
7750 | 6944.9507 | 2642.9262 | 6944.9507 | 2642.9262
7751 | 7505.8748 | 2507.0595 | 7505.8748 | 2507.0595
7752 | 7420.3269 | 2350.6142 | 7420.3269 | 2350.6142
7753 | 6964.5095 | 2180.8964 | 6964.5095 | 2180.8964
7754 | 6808.2026 | 2205.8042 | 6808.2026 | 2205.8042
7755 | 6830.8681 | 2074.4797 | 6830.8681 | 2074.4797
7756 | 6887.6644 | 2281.0921 | 6887.6644 | 2281.0921
7757 | 6910.8868 | 2493.4207 | 6910.8868 | 2493.4207
7758 | 6795.7091 | 2396.315 | 6795.7091 | 2396.315
7759 | 6447.193 | 2273.0395 | 6447.193 | 2273.0395
7760 | 6227.0237 | 2123.7105 | 6227.0237 | 2123.7105
7761 | 6317.951 | 1955.8889 | 6317.951 | 1955.8889
7762 | 6379.0134 | 1591.5359 | 6379.0134 | 1591.5359
7763 | 6042.2856 | 1333.4183 | 6042.2856 | 1333.4183
7764 | 5638.0147 | 1275.5728 | 5638.0147 | 1275.5728
7765 | 5336.4952 | 1315.2235 | 5336.4952 | 1315.2235
7766 | 5188.7276 | 1357.6343 | 5188.7276 | 1357.6343
7767 | 5064.2469 | 1404.1431 | 5064.2469 | 1404.1431
7768 | 4891.0557 | 1757.1389 | 4891.0557 | 1757.1389
7769 | 4827.0266 | 2713.6247 | 4827.0266 | 2713.6247
7770 | 4957.5539 | 2930.2696 | 4957.5539 | 2930.2696
7771 | 5360.9795 | 3015.9747 | 5360.9795 | 3015.9747
7772 | 6026.6213 | 2831.2658 | 6026.6213 | 2831.2658
7773 | 6573.9002 | 2688.1776 | 6573.9002 | 2688.1776
7774 | 6938.4177 | 2482.7472 | 6938.4177 | 2482.7472
7775 | 7433.4554 | 2354.4816 | 7433.4554 | 2354.4816
7776 | 7383.8999 | 2220.5924 | 7383.8999 | 2220.5924
7777 | 6935.9829 | 2076.5823 | 6935.9829 | 2076.5823
7778 | 6877.8631 | 2128.1867 | 6877.8631 | 2128.1867
7779 | 6847.6203 | 2025.1653 | 6847.6203 | 2025.1653
7780 | 6785.2343 | 2245.2496 | 6785.2343 | 2245.2496
7781 | 6864.2181 | 2445.2187 | 6864.2181 | 2445.2187
7782 | 6804.5089 | 2340.7591 | 6804.5089 | 2340.7591
7783 | 6423.3818 | 2221.5004 | 6423.3818 | 2221.5004
7784 | 6195.4103 | 2081.0085 | 6195.4103 | 2081.0085
7785 | 6192.2668 | 1920.479 | 6192.2668 | 1920.479
7786 | 6248.3385 | 1566.5698 | 6248.3385 | 1566.5698
7787 | 6010.2453 | 1315.1263 | 6010.2453 | 1315.1263
7788 | 5640.3739 | 1246.7752 | 5640.3739 | 1246.7752
7789 | 5326.2236 | 1262.0777 | 5326.2236 | 1262.0777
7790 | 5172.6414 | 1299.6065 | 5172.6414 | 1299.6065
7791 | 5038.4973 | 1343.149 | 5038.4973 | 1343.149
7792 | 4831.8339 | 1698.9257 | 4831.8339 | 1698.9257
7793 | 4772.0422 | 2661.4059 | 4772.0422 | 2661.4059
7794 | 4892.5114 | 2892.5731 | 4892.5114 | 2892.5731
7795 | 5213.6627 | 2991.4411 | 5213.6627 | 2991.4411
7796 | 5789.5392 | 2830.4624 | 5789.5392 | 2830.4624
7797 | 6221.1025 | 2704.8011 | 6221.1025 | 2704.8011
7798 | 6607.7724 | 2511.3594 | 6607.7724 | 2511.3594
7799 | 7089.9992 | 2403.9196 | 7089.9992 | 2403.9196
7800 | 7063.1139 | 2287.4572 | 7063.1139 | 2287.4572
7801 | 6768.5906 | 2149.8741 | 6768.5906 | 2149.8741
7802 | 6688.3201 | 2194.4335 | 6688.3201 | 2194.4335
7803 | 6678.7573 | 2090.0526 | 6678.7573 | 2090.0526
7804 | 6697.5714 | 2327.3166 | 6697.5714 | 2327.3166
7805 | 6733.5705 | 2549.8418 | 6733.5705 | 2549.8418
7806 | 6614.9814 | 2463.736 | 6614.9814 | 2463.736
7807 | 6339.715 | 2353.1289 | 6339.715 | 2353.1289
7808 | 6157.3038 | 2211.2775 | 6157.3038 | 2211.2775
7809 | 6164.0158 | 2046.7311 | 6164.0158 | 2046.7311
7810 | 6237.7483 | 1690.041 | 6237.7483 | 1690.041
7811 | 6003.6165 | 1441.9346 | 6003.6165 | 1441.9346
7812 | 5673.4916 | 1387.0554 | 5673.4916 | 1387.0554
7813 | 5390.4496 | 1447.5936 | 5390.4496 | 1447.5936
7814 | 5208.2268 | 1513.5492 | 5208.2268 | 1513.5492
7815 | 5058.1685 | 1578.4736 | 5058.1685 | 1578.4736
7816 | 4864.2516 | 1943.52 | 4864.2516 | 1943.52
7817 | 4795.8845 | 2913.9102 | 4795.8845 | 2913.9102
7818 | 4869.7476 | 3146.0662 | 4869.7476 | 3146.0662
7819 | 5120.0778 | 3245.2432 | 5120.0778 | 3245.2432
7820 | 5551.0755 | 3066.8994 | 5551.0755 | 3066.8994
7821 | 5987.1286 | 2925.6034 | 5987.1286 | 2925.6034
7822 | 6366.3607 | 2695.8866 | 6366.3607 | 2695.8866
7823 | 6833.6349 | 2558.475 | 6833.6349 | 2558.475
7824 | 6877.7904 | 2417.8498 | 6877.7904 | 2417.8498
7825 | 6572.783 | 2256.5983 | 6572.783 | 2256.5983
7826 | 6546.1676 | 2286.8825 | 6546.1676 | 2286.8825
7827 | 6532.7743 | 2170.5129 | 6532.7743 | 2170.5129
7828 | 6582.8976 | 2393.8724 | 6582.8976 | 2393.8724
7829 | 6593.6675 | 2606.7572 | 6593.6675 | 2606.7572
7830 | 6471.0056 | 2513.6066 | 6471.0056 | 2513.6066
7831 | 6194.6723 | 2403.8646 | 6194.6723 | 2403.8646
7832 | 6090.6107 | 2271.4064 | 6090.6107 | 2271.4064
7833 | 6127.0741 | 2114.2757 | 6127.0741 | 2114.2757
7834 | 6206.6774 | 1754.434 | 6206.6774 | 1754.434
7835 | 5971.2115 | 1497.9231 | 5971.2115 | 1497.9231
7836 | 5625.917 | 1430.5608 | 5625.917 | 1430.5608
7837 | 5336.0286 | 1478.1216 | 5336.0286 | 1478.1216
7838 | 5163.3454 | 1545.9929 | 5163.3454 | 1545.9929
7839 | 5015.3635 | 1612.8948 | 5015.3635 | 1612.8948
7840 | 4858.5528 | 1983.5029 | 4858.5528 | 1983.5029
7841 | 4786.3876 | 2953.2752 | 4786.3876 | 2953.2752
7842 | 4872.654 | 3183.0829 | 4872.654 | 3183.0829
7843 | 5139.0391 | 3274.2262 | 5139.0391 | 3274.2262
7844 | 5596.1669 | 3081.978 | 5596.1669 | 3081.978
7845 | 5976.8517 | 2918.0023 | 5976.8517 | 2918.0023
7846 | 6326.6302 | 2667.2743 | 6326.6302 | 2667.2743
7847 | 6818.4099 | 2507.1213 | 6818.4099 | 2507.1213
7848 | 6820.6699 | 2347.8951 | 6820.6699 | 2347.8951
7849 | 6549.2246 | 2176.756 | 6549.2246 | 2176.756
7850 | 6456.7463 | 2202.9616 | 6456.7463 | 2202.9616
7851 | 6472.493 | 2087.6425 | 6472.493 | 2087.6425
7852 | 6565.5856 | 2319.0976 | 6565.5856 | 2319.0976
7853 | 6622.7926 | 2540.8194 | 6622.7926 | 2540.8194
7854 | 6491.7844 | 2448.4103 | 6491.7844 | 2448.4103
7855 | 6320.2295 | 2330.8819 | 6320.2295 | 2330.8819
7856 | 6142.041 | 2179.5754 | 6142.041 | 2179.5754
7857 | 6154.693 | 1995.0067 | 6154.693 | 1995.0067
7858 | 6258.6744 | 1608.7774 | 6258.6744 | 1608.7774
7859 | 5986.8531 | 1329.0925 | 5986.8531 | 1329.0925
7860 | 5633.7586 | 1254.9325 | 5633.7586 | 1254.9325
7861 | 5325.565 | 1307.0663 | 5325.565 | 1307.0663
7862 | 5167.5772 | 1367.2747 | 5167.5772 | 1367.2747
7863 | 5023.2255 | 1431.5811 | 5023.2255 | 1431.5811
7864 | 4859.3673 | 1793.2286 | 4859.3673 | 1793.2286
7865 | 4855.9613 | 2750.9503 | 4855.9613 | 2750.9503
7866 | 4950.4692 | 2969.6345 | 4950.4692 | 2969.6345
7867 | 5286.595 | 3063.9913 | 5286.595 | 3063.9913
7868 | 5866.1797 | 2886.8835 | 5866.1797 | 2886.8835
7869 | 6252.7469 | 2740.2111 | 6252.7469 | 2740.2111
7870 | 6631.0635 | 2521.556 | 6631.0635 | 2521.556
7871 | 7163.3775 | 2398.1724 | 7163.3775 | 2398.1724
7872 | 7084.4972 | 2269.0416 | 7084.4972 | 2269.0416
7873 | 6697.3542 | 2120.7057 | 6697.3542 | 2120.7057
7874 | 6575.6896 | 2153.0292 | 6575.6896 | 2153.0292
7875 | 6643.822 | 2036.9686 | 6643.822 | 2036.9686
7876 | 6679.8156 | 2256.0024 | 6679.8156 | 2256.0024
7877 | 6808.5481 | 2467.2186 | 6808.5481 | 2467.2186
7878 | 6645.15 | 2370.6691 | 6645.15 | 2370.6691
7879 | 6358.3629 | 2250.1126 | 6358.3629 | 2250.1126
7880 | 6166.0739 | 2095.1601 | 6166.0739 | 2095.1601
7881 | 6229.5421 | 1912.0127 | 6229.5421 | 1912.0127
7882 | 6331.1659 | 1538.8227 | 6331.1659 | 1538.8227
7883 | 6072.8333 | 1287.0703 | 6072.8333 | 1287.0703
7884 | 5635.0802 | 1247.8258 | 5635.0802 | 1247.8258
7885 | 5329.8379 | 1314.173 | 5329.8379 | 1314.173
7886 | 5159.6848 | 1400.2745 | 5159.6848 | 1400.2745
7887 | 5010.4039 | 1499.7437 | 5010.4039 | 1499.7437
7888 | 4829.5125 | 1890.3742 | 4829.5125 | 1890.3742
7889 | 4824.7809 | 2860.0228 | 4824.7809 | 2860.0228
7890 | 4939.2698 | 3082.7238 | 4939.2698 | 3082.7238
7891 | 5363.2137 | 3170.7773 | 5363.2137 | 3170.7773
7892 | 6023.7482 | 2980.1358 | 6023.7482 | 2980.1358
7893 | 6480.515 | 2807.4467 | 6480.515 | 2807.4467
7894 | 6850.9539 | 2548.3761 | 6850.9539 | 2548.3761
7895 | 7397.956 | 2375.4928 | 7397.956 | 2375.4928
7896 | 7273.7882 | 2205.2666 | 7273.7882 | 2205.2666
7897 | 6818.316 | 2023.9309 | 6818.316 | 2023.9309
7898 | 6722.6514 | 2044.5129 | 6722.6514 | 2044.5129
7899 | 6786.0565 | 1928.4523 | 6786.0565 | 1928.4523
7900 | 6804.7085 | 2156.7557 | 6804.7085 | 2156.7557
7901 | 6902.516 | 2372.9775 | 6902.516 | 2372.9775
7902 | 6737.7211 | 2277.5404 | 6737.7211 | 2277.5404
7903 | 6386.3202 | 2167.2422 | 6386.3202 | 2167.2422
7904 | 6194.1513 | 2033.4245 | 6194.1513 | 2033.4245
7905 | 6232.1188 | 1875.0579 | 6232.1188 | 1875.0579
7906 | 6293.5387 | 1521.8284 | 6293.5387 | 1521.8284
7907 | 6035.3933 | 1271.8063 | 6035.3933 | 1271.8063
7908 | 5605.0218 | 1210.8091 | 5605.0218 | 1210.8091
7909 | 5290.8487 | 1248.6677 | 5290.8487 | 1248.6677
7910 | 5142.6546 | 1311.5334 | 5142.6546 | 1311.5334
7911 | 4977.6944 | 1384.4915 | 4977.6944 | 1384.4915
7912 | 4826.6183 | 1755.6558 | 4826.6183 | 1755.6558
7913 | 4780.1138 | 2726.046 | 4780.1138 | 2726.046
7914 | 4917.5428 | 2952.8874 | 4917.5428 | 2952.8874
7915 | 5341.9623 | 3039.7667 | 5341.9623 | 3039.7667
7916 | 6038.1623 | 2854.3162 | 6038.1623 | 2854.3162
7917 | 6529.5493 | 2702.1439 | 6529.5493 | 2702.1439
7918 | 6910.5393 | 2476.3821 | 6910.5393 | 2476.3821
7919 | 7467.8846 | 2334.6447 | 7467.8846 | 2334.6447
7920 | 7309.4011 | 2190.0027 | 7309.4011 | 2190.0027
7921 | 6859.6895 | 2040.9252 | 6859.6895 | 2040.9252
7922 | 6858.9261 | 2085.6082 | 6858.9261 | 2085.6082
7923 | 6880.0346 | 1982.1543 | 6880.0346 | 1982.1543
7924 | 6892.8255 | 2205.6375 | 6892.8255 | 2205.6375
7925 | 6982.2271 | 2414.9998 | 6982.2271 | 2414.9998
7926 | 6853.0977 | 2324.63 | 6853.0977 | 2324.63
7927 | 6509.1133 | 2216.9274 | 6509.1133 | 2216.9274
7928 | 6307.5964 | 2080.3287 | 6307.5964 | 2080.3287
7929 | 6324.5706 | 1912.1363 | 6324.5706 | 1912.1363
7930 | 6414.1252 | 1542.098 | 6414.1252 | 1542.098
7931 | 6078.0689 | 1274.2782 | 6078.0689 | 1274.2782
7932 | 5691.7119 | 1194.371 | 5691.7119 | 1194.371
7933 | 5376.6596 | 1206.769 | 5376.6596 | 1206.769
7934 | 5182.8607 | 1247.3259 | 5182.8607 | 1247.3259
7935 | 5048.3659 | 1306.5649 | 5048.3659 | 1306.5649
7936 | 4858.7404 | 1675.1955 | 4858.7404 | 1675.1955
7937 | 4843.4583 | 2648.552 | 4843.4583 | 2648.552
7938 | 4980.4623 | 2880.399 | 4980.4623 | 2880.399
7939 | 5373.5532 | 2972.5311 | 5373.5532 | 2972.5311
7940 | 6063.3575 | 2784.7941 | 6063.3575 | 2784.7941
7941 | 6542.0406 | 2630.5206 | 6542.0406 | 2630.5206
7942 | 6834.4984 | 2408.7139 | 6834.4984 | 2408.7139
7943 | 7397.5706 | 2269.263 | 7397.5706 | 2269.263
7944 | 7316.1525 | 2129.8738 | 7316.1525 | 2129.8738
7945 | 6850.119 | 1983.2682 | 6850.119 | 1983.2682
7946 | 6760.6244 | 2043.7714 | 6760.6244 | 2043.7714
7947 | 6794.7237 | 1971.4634 | 6794.7237 | 1971.4634
7948 | 6768.9857 | 2235.671 | 6768.9857 | 2235.671
7949 | 6843.383 | 2457.7018 | 6843.383 | 2457.7018
7950 | 6705.2495 | 2348.422 | 6705.2495 | 2348.422
7951 | 6384.8401 | 2213.7757 | 6384.8401 | 2213.7757
7952 | 6178.4064 | 2055.1772 | 6178.4064 | 2055.1772
7953 | 6229.8518 | 1876.0466 | 6229.8518 | 1876.0466
7954 | 6297.5164 | 1507.6768 | 6297.5164 | 1507.6768
7955 | 6081.4027 | 1243.5031 | 6081.4027 | 1243.5031
7956 | 5687.0176 | 1159.9498 | 5687.0176 | 1159.9498
7957 | 5365.0497 | 1160.4209 | 5365.0497 | 1160.4209
7958 | 5164.7115 | 1187.4441 | 5164.7115 | 1187.4441
7959 | 4999.4975 | 1239.5765 | 4999.4975 | 1239.5765
7960 | 4800.3969 | 1601.8419 | 4800.3969 | 1601.8419
7961 | 4759.7766 | 2570.2546 | 4759.7766 | 2570.2546
7962 | 4863.7693 | 2807.1073 | 4863.7693 | 2807.1073
7963 | 5177.2717 | 2913.3292 | 5177.2717 | 2913.3292
7964 | 5759.7948 | 2743.946 | 5759.7948 | 2743.946
7965 | 6237.1847 | 2603.8859 | 6237.1847 | 2603.8859
7966 | 6620.4901 | 2387.3938 | 6620.4901 | 2387.3938
7967 | 7141.765 | 2259.499 | 7141.765 | 2259.499
7968 | 7009.955 | 2123.5704 | 7009.955 | 2123.5704
7969 | 6669.5389 | 1954.9032 | 6669.5389 | 1954.9032
7970 | 6607.5378 | 1985.8054 | 6607.5378 | 1985.8054
7971 | 6634.3196 | 1877.6548 | 6634.3196 | 1877.6548
7972 | 6642.569 | 2108.0593 | 6642.569 | 2108.0593
7973 | 6709.8373 | 2325.0227 | 6709.8373 | 2325.0227
7974 | 6602.7494 | 2227.8552 | 6602.7494 | 2227.8552
7975 | 6350.3622 | 2104.5796 | 6350.3622 | 2104.5796
7976 | 6156.8789 | 1952.1608 | 6156.8789 | 1952.1608
7977 | 6074.9465 | 1773.8955 | 6074.9465 | 1773.8955
7978 | 6162.7446 | 1397.8628 | 6162.7446 | 1397.8628
7979 | 5993.0709 | 1131.0317 | 5993.0709 | 1131.0317
7980 | 5633.0582 | 1070.4671 | 5633.0582 | 1070.4671
7981 | 5324.1298 | 1133.3537 | 5324.1298 | 1133.3537
7982 | 5140.7597 | 1210.062 | 5140.7597 | 1210.062
7983 | 4983.8888 | 1277.3965 | 4983.8888 | 1277.3965
7984 | 4773.8376 | 1637.9934 | 4773.8376 | 1637.9934
7985 | 4733.1662 | 2607.6421 | 4733.1662 | 2607.6421
7986 | 4816.1017 | 2853.6407 | 4816.1017 | 2853.6407
7987 | 5039.5339 | 2965.3008 | 5039.5339 | 2965.3008
7988 | 5479.2016 | 2778.738 | 5479.2016 | 2778.738
7989 | 5884.1845 | 2590.9085 | 5884.1845 | 2590.9085
7990 | 6272.6994 | 2317.6245 | 6272.6994 | 2317.6245
7991 | 6826.0364 | 2110.0728 | 6826.0364 | 2110.0728
7992 | 6839.7034 | 1913.0883 | 6839.7034 | 1913.0883
7993 | 6572.3256 | 1718.4044 | 6572.3256 | 1718.4044
7994 | 6502.7873 | 1739.6662 | 6502.7873 | 1739.6662
7995 | 6489.7309 | 1637.0156 | 6489.7309 | 1637.0156
7996 | 6542.3608 | 1880.274 | 6542.3608 | 1880.274
7997 | 6585.7143 | 2100.0183 | 6585.7143 | 2100.0183
7998 | 6405.0438 | 2002.171 | 6405.0438 | 2002.171
7999 | 6198.6645 | 1879.6988 | 6198.6645 | 1879.6988
8000 | 6058.4829 | 1735.3754 | 6058.4829 | 1735.3754
8001 | 6055.3001 | 1578.4302 | 6055.3001 | 1578.4302
8002 | 6122.8006 | 1247.5714 | 6122.8006 | 1247.5714
8003 | 5931.1427 | 1043.5266 | 5931.1427 | 1043.5266
8004 | 5618.2813 | 425.1505 | 5618.2813 | 425.1505
8005 | 5263.7537 | 332.6471 | 5263.7537 | 332.6471
8006 | 5086.6963 | 421.345 | 5086.6963 | 421.345
8007 | 4934.1696 | 509.4277 | 4934.1696 | 509.4277
8008 | 4732.8894 | 768.5598 | 4732.8894 | 768.5598
8009 | 4680.4294 | 1733.1937 | 4680.4294 | 1733.1937
8010 | 4750.7564 | 2001.1448 | 4750.7564 | 2001.1448
8011 | 4996.8383 | 2035.267 | 4996.8383 | 2035.267
8012 | 5437.3284 | 1858.7212 | 5437.3284 | 1858.7212
8013 | 5851.2723 | 1737.3174 | 5851.2723 | 1737.3174
8014 | 6217.9873 | 1586.8806 | 6217.9873 | 1586.8806
8015 | 6718.3536 | 1472.3114 | 6718.3536 | 1472.3114
8016 | 6716.7184 | 1355.158 | 6716.7184 | 1355.158
8017 | 6461.5061 | 1237.7092 | 6461.5061 | 1237.7092
8018 | 6421.1381 | 1238.8444 | 6421.1381 | 1238.8444
8019 | 6391.5964 | 1170.0549 | 6391.5964 | 1170.0549
8020 | 6456.7615 | 1456.4964 | 6456.7615 | 1456.4964
8021 | 6513.9975 | 1653.8832 | 6513.9975 | 1653.8832
8022 | 6365.0666 | 1551.309 | 6365.0666 | 1551.309
8023 | 6144.8635 | 1451.9036 | 6144.8635 | 1451.9036
8024 | 5971.9413 | 1312.2261 | 5971.9413 | 1312.2261
8025 | 5994.5567 | 1116.7484 | 5994.5567 | 1116.7484
8026 | 6063.2769 | 711.3015 | 6063.2769 | 711.3015
8027 | 5919.7837 | 466.6002 | 5919.7837 | 466.6002
8028 | 5564.6459 | 402.7351 | 5564.6459 | 402.7351
8029 | 5287.2863 | 308.9424 | 5287.2863 | 308.9424
8030 | 5109.1369 | 396.1764 | 5109.1369 | 396.1764
8031 | 4949.4534 | 486.5019 | 4949.4534 | 486.5019
8032 | 4741.8119 | 748.4545 | 4741.8119 | 748.4545
8033 | 4702.8406 | 1716.3788 | 4702.8406 | 1716.3788
8034 | 4808.2232 | 1987.1099 | 4808.2232 | 1987.1099
8035 | 5082.1517 | 2022.9647 | 5082.1517 | 2022.9647
8036 | 5647.9146 | 1847.2651 | 5647.9146 | 1847.2651
8037 | 6023.0167 | 1728.4533 | 6023.0167 | 1728.4533
8038 | 6416.3087 | 1578.7283 | 6416.3087 | 1578.7283
8039 | 6939.289 | 1467.9868 | 6939.289 | 1467.9868
8040 | 6956.9989 | 1352.5525 | 6956.9989 | 1352.5525
8041 | 6582.7467 | 1239.67 | 6582.7467 | 1239.67
8042 | 6455.3336 | 1244.0689 | 6455.3336 | 1244.0689
8043 | 6482.0395 | 1175.736 | 6482.0395 | 1175.736
8044 | 6470.4078 | 1463.7085 | 6470.4078 | 1463.7085
8045 | 6540.1397 | 1661.2431 | 6540.1397 | 1661.2431
8046 | 6415.919 | 1559.2867 | 6415.919 | 1559.2867
8047 | 6117.708 | 1462.1242 | 6117.708 | 1462.1242
8048 | 5992.3786 | 1326.3684 | 5992.3786 | 1326.3684
8049 | 6005.0701 | 1136.7733 | 6005.0701 | 1136.7733
8050 | 6098.5541 | 737.3297 | 6098.5541 | 737.3297
8051 | 5949.0394 | 497.4366 | 5949.0394 | 497.4366
8052 | 5560.6642 | 434.6862 | 5560.6642 | 434.6862
8053 | 5231.6007 | 335.8436 | 5231.6007 | 335.8436
8054 | 5032.9349 | 421.2779 | 5032.9349 | 421.2779
8055 | 4853.1823 | 503.8004 | 4853.1823 | 503.8004
8056 | 4675.4417 | 756.6067 | 4675.4417 | 756.6067
8057 | 4684.2194 | 1713.5584 | 4684.2194 | 1713.5584
8058 | 4785.0377 | 1973.9615 | 4785.0377 | 1973.9615
8059 | 5169.5665 | 2006.3109 | 5169.5665 | 2006.3109
8060 | 5849.391 | 1833.0959 | 5849.391 | 1833.0959
8061 | 6401.352 | 1717.7761 | 6401.352 | 1717.7761
8062 | 6721.8152 | 1568.9778 | 6721.8152 | 1568.9778
8063 | 7264.8255 | 1458.9615 | 7264.8255 | 1458.9615
8064 | 7226.0896 | 1349.7187 | 7226.0896 | 1349.7187
8065 | 6724.4807 | 1238.139 | 6724.4807 | 1238.139
8066 | 6623.5323 | 1240.9798 | 6623.5323 | 1240.9798
8067 | 6722.3213 | 1171.774 | 6722.3213 | 1171.774
8068 | 6704.6435 | 1456.5501 | 6704.6435 | 1456.5501
8069 | 6794.8756 | 1651.882 | 6794.8756 | 1651.882
8070 | 6688.7186 | 1548.1932 | 6688.7186 | 1548.1932
8071 | 6358.9209 | 1449.0026 | 6358.9209 | 1449.0026
8072 | 6212.5043 | 1311.3397 | 6212.5043 | 1311.3397
8073 | 6165.4385 | 1121.6909 | 6165.4385 | 1121.6909
8074 | 6191.8144 | 722.113 | 6191.8144 | 722.113
8075 | 5899.9965 | 482.3273 | 5899.9965 | 482.3273
8076 | 5493.3678 | 420.5708 | 5493.3678 | 420.5708
8077 | 5193.5846 | 321.1238 | 5193.5846 | 321.1238
8078 | 5031.6651 | 403.778 | 5031.6651 | 403.778
8079 | 4881.4102 | 485.5887 | 4881.4102 | 485.5887
8080 | 4714.0864 | 735.5075 | 4714.0864 | 735.5075
8081 | 4716.7795 | 1695.4676 | 4716.7795 | 1695.4676
8082 | 4814.1988 | 1961.7532 | 4814.1988 | 1961.7532
8083 | 5218.1199 | 1997.4468 | 5218.1199 | 1997.4468
8084 | 5943.3588 | 1821.5457 | 5943.3588 | 1821.5457
8085 | 6450.5176 | 1704.2651 | 6450.5176 | 1704.2651
8086 | 6809.6328 | 1559.3481 | 6809.6328 | 1559.3481
8087 | 7407.8584 | 1446.7935 | 7407.8584 | 1446.7935
8088 | 7288.7962 | 1329.667 | 7288.7962 | 1329.667
8089 | 6874.3787 | 1212.8494 | 6874.3787 | 1212.8494
8090 | 6795.5811 | 1213.8369 | 6795.5811 | 1213.8369
8091 | 6850.0965 | 1141.8241 | 6850.0965 | 1141.8241
8092 | 6888.2083 | 1426.7076 | 6888.2083 | 1426.7076
8093 | 6953.813 | 1625.2763 | 6953.813 | 1625.2763
8094 | 6828.4553 | 1525.4688 | 6828.4553 | 1525.4688
8095 | 6450.1386 | 1428.4138 | 6450.1386 | 1428.4138
8096 | 6231.0373 | 1292.8057 | 6231.0373 | 1292.8057
8097 | 6184.8965 | 1105.2654 | 6184.8965 | 1105.2654
8098 | 6224.0093 | 710.5359 | 6224.0093 | 710.5359
8099 | 5959.388 | 479.4263 | 5959.388 | 479.4263
8100 | 5575.1847 | 424.9357 | 5575.1847 | 424.9357
8101 | 5265.1223 | 324.9783 | 5265.1223 | 324.9783
8102 | 5074.9539 | 404.7181 | 5074.9539 | 404.7181
8103 | 4883.3142 | 485.3738 | 4883.3142 | 485.3738
8104 | 4722.2211 | 736.9311 | 4722.2211 | 736.9311
8105 | 4734.7059 | 1695.2258 | 4734.7059 | 1695.2258
8106 | 4882.6071 | 1957.0123 | 4882.6071 | 1957.0123
8107 | 5275.7848 | 1990.6242 | 5275.7848 | 1990.6242
8108 | 5970.5762 | 1821.5323 | 5970.5762 | 1821.5323
8109 | 6428.9745 | 1709.3821 | 6428.9745 | 1709.3821
8110 | 6801.1122 | 1569.9985 | 6801.1122 | 1569.9985
8111 | 7306.6708 | 1459.9688 | 7306.6708 | 1459.9688
8112 | 7236.2985 | 1347.3415 | 7236.2985 | 1347.3415
8113 | 6822.4289 | 1240.4624 | 6822.4289 | 1240.4624
8114 | 6692.8281 | 1257.083 | 6692.8281 | 1257.083
8115 | 6770.4756 | 1204.5443 | 6770.4756 | 1204.5443
8116 | 6790.3444 | 1502.7911 | 6790.3444 | 1502.7911
8117 | 6832.0153 | 1706.4365 | 6832.0153 | 1706.4365
8118 | 6728.1371 | 1610.8597 | 6728.1371 | 1610.8597
8119 | 6373.517 | 1517.4174 | 6373.517 | 1517.4174
8120 | 6144.3732 | 1383.797 | 6144.3732 | 1383.797
8121 | 6123.3778 | 1195.4509 | 6123.3778 | 1195.4509
8122 | 6236.3705 | 794.8792 | 6236.3705 | 794.8792
8123 | 6007.9359 | 553.4147 | 6007.9359 | 553.4147
8124 | 5634.9952 | 480.8735 | 5634.9952 | 480.8735
8125 | 5319.5576 | 360.8645 | 5319.5576 | 360.8645
8126 | 5088.6702 | 424.4609 | 5088.6702 | 424.4609
8127 | 4900.1888 | 496.8031 | 4900.1888 | 496.8031
8128 | 4707.5727 | 742.1556 | 4707.5727 | 742.1556
8129 | 4713.1595 | 1696.9449 | 4713.1595 | 1696.9449
8130 | 4823.9416 | 1959.0403 | 4823.9416 | 1959.0403
8131 | 5130.0191 | 1991.7523 | 5130.0191 | 1991.7523
8132 | 5649.732 | 1817.5166 | 5649.732 | 1817.5166
8133 | 6193.7727 | 1697.4156 | 6193.7727 | 1697.4156
8134 | 6551.6841 | 1552.4315 | 6551.6841 | 1552.4315
8135 | 7045.6205 | 1446.4846 | 7045.6205 | 1446.4846
8136 | 6983.4126 | 1339.2564 | 6983.4126 | 1339.2564
8137 | 6652.8099 | 1231.5849 | 6652.8099 | 1231.5849
8138 | 6574.0624 | 1240.9933 | 6574.0624 | 1240.9933
8139 | 6565.7343 | 1177.6297 | 6565.7343 | 1177.6297
8140 | 6552.3823 | 1466.5826 | 6552.3823 | 1466.5826
8141 | 6570.1916 | 1665.1782 | 6570.1916 | 1665.1782
8142 | 6438.6846 | 1562.4966 | 6438.6846 | 1562.4966
8143 | 6171.8737 | 1465.6833 | 6171.8737 | 1465.6833
8144 | 6014.8431 | 1331.1094 | 6014.8431 | 1331.1094
8145 | 5942.3651 | 1141.4873 | 5942.3651 | 1141.4873
8146 | 6039.8769 | 741.0231 | 6039.8769 | 741.0231
8147 | 5903.9867 | 498.605 | 5903.9867 | 498.605
8148 | 5607.1389 | 429.596 | 5607.1389 | 429.596
8149 | 5268.2402 | 321.3252 | 5268.2402 | 321.3252
8150 | 5046.1811 | 395.4243 | 5046.1811 | 395.4243
8151 | 4805.9918 | 470.2511 | 4805.9918 | 470.2511
8152 | 4660.5647 | 717.2018 | 4660.5647 | 717.2018
8153 | 4646.5361 | 1673.9654 | 4646.5361 | 1673.9654
8154 | 4709.0507 | 1937.3367 | 4709.0507 | 1937.3367
8155 | 4927.0436 | 1972.3856 | 4927.0436 | 1972.3856
8156 | 5356.5545 | 1801.1449 | 5356.5545 | 1801.1449
8157 | 5796.2056 | 1683.8911 | 5796.2056 | 1683.8911
8158 | 6220.4456 | 1540.3978 | 6220.4456 | 1540.3978
8159 | 6676.8224 | 1431.7246 | 6676.8224 | 1431.7246
8160 | 6733.0186 | 1321.0044 | 6733.0186 | 1321.0044
8161 | 6423.0661 | 1213.3463 | 6423.0661 | 1213.3463
8162 | 6380.01 | 1226.9719 | 6380.01 | 1226.9719
8163 | 6374.3534 | 1165.7169 | 6374.3534 | 1165.7169
8164 | 6375.2217 | 1455.5965 | 6375.2217 | 1455.5965
8165 | 6355.3381 | 1655.2396 | 6355.3381 | 1655.2396
8166 | 6218.6079 | 1554.1697 | 6218.6079 | 1554.1697
8167 | 6018.2098 | 1454.7912 | 6018.2098 | 1454.7912
8168 | 5844.4831 | 1317.464 | 5844.4831 | 1317.464
8169 | 5793.4226 | 1123.504 | 5793.4226 | 1123.504
8170 | 5898.1924 | 719.8567 | 5898.1924 | 719.8567
8171 | 5816.0815 | 473.7318 | 5816.0815 | 473.7318
8172 | 5523.0436 | 400.3176 | 5523.0436 | 400.3176
8173 | 5215.7582 | 286.6747 | 5215.7582 | 286.6747
8174 | 5019.2986 | 358.2353 | 5019.2986 | 358.2353
8175 | 4822.2209 | 435.1036 | 4822.2209 | 435.1036
8176 | 4667.7074 | 684.6195 | 4667.7074 | 684.6195
8177 | 4651.5734 | 1641.9472 | 4651.5734 | 1641.9472
8178 | 4722.3014 | 1904.3112 | 4722.3014 | 1904.3112
8179 | 4966.0388 | 1936.7815 | 4966.0388 | 1936.7815
8180 | 5397.578 | 1764.0365 | 5397.578 | 1764.0365
8181 | 5788.3966 | 1646.7022 | 5788.3966 | 1646.7022
8182 | 6094.9833 | 1501.9329 | 6094.9833 | 1501.9329
8183 | 6625.0919 | 1395.0863 | 6625.0919 | 1395.0863
8184 | 6680.2417 | 1287.6566 | 6680.2417 | 1287.6566
8185 | 6387.1304 | 1182.604 | 6387.1304 | 1182.604
8186 | 6205.7851 | 1196.0147 | 6205.7851 | 1196.0147
8187 | 6165.2206 | 1135.3506 | 6165.2206 | 1135.3506
8188 | 6135.972 | 1425.3646 | 6135.972 | 1425.3646
8189 | 6138.0641 | 1626.297 | 6138.0641 | 1626.297
8190 | 5993.5504 | 1526.2209 | 5993.5504 | 1526.2209
8191 | 5829.0983 | 1429.6091 | 5829.0983 | 1429.6091
8192 | 5755.6859 | 1293.6384 | 5755.6859 | 1293.6384
8193 | 5788.545 | 1101.9615 | 5788.545 | 1101.9615
8194 | 5846.0105 | 698.3277 | 5846.0105 | 698.3277
8195 | 5670.0015 | 451.5984 | 5670.0015 | 451.5984
8196 | 5360.6055 | 380.3063 | 5360.6055 | 380.3063
8197 | 5056.5333 | 272.4787 | 5056.5333 | 272.4787
8198 | 4869.3332 | 347.491 | 4869.3332 | 347.491
8199 | 4671.5285 | 426.2663 | 4671.5285 | 426.2663
8200 | 4513.5633 | 678.9653 | 4513.5633 | 678.9653
8201 | 4513.3284 | 1641.3025 | 4513.3284 | 1641.3025
8202 | 4629.8974 | 1908.7567 | 4629.8974 | 1908.7567
8203 | 4936.9892 | 1944.974 | 4936.9892 | 1944.974
8204 | 5482.2738 | 1773.8676 | 5482.2738 | 1773.8676
8205 | 5922.2335 | 1657.2451 | 5922.2335 | 1657.2451
8206 | 6253.2965 | 1515.0142 | 6253.2965 | 1515.0142
8207 | 6835.061 | 1407.7378 | 6835.061 | 1407.7378
8208 | 6797.3882 | 1299.6365 | 6797.3882 | 1299.6365
8209 | 6405.0729 | 1193.2947 | 6405.0729 | 1193.2947
8210 | 6266.9965 | 1199.7484 | 6266.9965 | 1199.7484
8211 | 6341.1166 | 1133.1077 | 6341.1166 | 1133.1077
8212 | 6365.973 | 1422.4367 | 6365.973 | 1422.4367
8213 | 6511.9721 | 1622.1201 | 6511.9721 | 1622.1201
8214 | 6370.944 | 1521.2114 | 6370.944 | 1521.2114
8215 | 6082.0507 | 1423.8205 | 6082.0507 | 1423.8205
8216 | 5921.5932 | 1288.9914 | 5921.5932 | 1288.9914
8217 | 5857.295 | 1100.3633 | 5857.295 | 1100.3633
8218 | 5944.0414 | 700.9869 | 5944.0414 | 700.9869
8219 | 5784.8061 | 461.7384 | 5784.8061 | 461.7384
8220 | 5415.7041 | 397.9002 | 5415.7041 | 397.9002
8221 | 5079.1335 | 294.4106 | 5079.1335 | 294.4106
8222 | 4850.9493 | 374.7682 | 4850.9493 | 374.7682
8223 | 4667.2032 | 456.1625 | 4667.2032 | 456.1625
8224 | 4489.4161 | 708.5123 | 4489.4161 | 708.5123
8225 | 4535.6718 | 1667.3442 | 4535.6718 | 1667.3442
8226 | 4668.1831 | 1930.3931 | 4668.1831 | 1930.3931
8227 | 5053.8907 | 1964.878 | 5053.8907 | 1964.878
8228 | 5714.7593 | 1796.4039 | 5714.7593 | 1796.4039
8229 | 6253.7841 | 1682.7764 | 6253.7841 | 1682.7764
8230 | 6559.6004 | 1542.0766 | 6559.6004 | 1542.0766
8231 | 7060.9812 | 1436.7744 | 7060.9812 | 1436.7744
8232 | 7048.9833 | 1326.5914 | 7048.9833 | 1326.5914
8233 | 6636.2541 | 1216.0996 | 6636.2541 | 1216.0996
8234 | 6541.5572 | 1223.1711 | 6541.5572 | 1223.1711
8235 | 6555.8635 | 1157.0811 | 6555.8635 | 1157.0811
8236 | 6535.8644 | 1440.7827 | 6535.8644 | 1440.7827
8237 | 6590.1108 | 1630.5948 | 6590.1108 | 1630.5948
8238 | 6451.5468 | 1524.9182 | 6451.5468 | 1524.9182
8239 | 6080.9591 | 1427.8631 | 6080.9591 | 1427.8631
8240 | 5844.8341 | 1295.3172 | 5844.8341 | 1295.3172
8241 | 5782.766 | 1108.7842 | 5782.766 | 1108.7842
8242 | 5880.7492 | 711.2478 | 5880.7492 | 711.2478
8243 | 5731.0106 | 472.2545 | 5731.0106 | 472.2545
8244 | 5434.0808 | 406.2673 | 5434.0808 | 406.2673
8245 | 5118.148 | 298.6681 | 5118.148 | 298.6681
8246 | 4903.9751 | 377.0648 | 4903.9751 | 377.0648
8247 | 4686.2186 | 461.9913 | 4686.2186 | 461.9913
8248 | 4508.6122 | 716.9466 | 4508.6122 | 716.9466
8249 | 4549.0912 | 1677.4573 | 4549.0912 | 1677.4573
8250 | 4714.0269 | 1940.8689 | 4714.0269 | 1940.8689
8251 | 5109.0407 | 1973.0571 | 5109.0407 | 1973.0571
8252 | 5806.4603 | 1798.7005 | 5806.4603 | 1798.7005
8253 | 6265.8838 | 1679.5128 | 6265.8838 | 1679.5128
8254 | 6630.2174 | 1529.7608 | 6630.2174 | 1529.7608
8255 | 7147.6004 | 1411.27 | 7147.6004 | 1411.27
8256 | 7151.2874 | 1294.3181 | 7151.2874 | 1294.3181
8257 | 6660.0759 | 1180.388 | 6660.0759 | 1180.388
8258 | 6603.3658 | 1187.3118 | 6603.3658 | 1187.3118
8259 | 6654.5592 | 1120.9263 | 6654.5592 | 1120.9263
8260 | 6614.9154 | 1407.0857 | 6614.9154 | 1407.0857
8261 | 6676.9843 | 1604.177 | 6676.9843 | 1604.177
8262 | 6564.2402 | 1502.9594 | 6564.2402 | 1502.9594
8263 | 6196.746 | 1406.4147 | 6196.746 | 1406.4147
8264 | 6008.9793 | 1270.6857 | 6008.9793 | 1270.6857
8265 | 5986.6248 | 1081.0369 | 5986.6248 | 1081.0369
8266 | 6053.251 | 683.7287 | 6053.251 | 683.7287
8267 | 5838.8401 | 447.4484 | 5838.8401 | 447.4484
8268 | 5467.2317 | 387.4244 | 5467.2317 | 387.4244
8269 | 5135.3057 | 287.6954 | 5135.3057 | 287.6954
8270 | 4911.2966 | 372.7805 | 4911.2966 | 372.7805
8271 | 4713.8178 | 462.4346 | 4713.8178 | 462.4346
8272 | 4567.1326 | 723.9707 | 4567.1326 | 723.9707
8273 | 4588.1183 | 1692.1234 | 4588.1183 | 1692.1234
8274 | 4702.8544 | 1963.2306 | 4702.8544 | 1963.2306
8275 | 5070.1017 | 1999.6494 | 5070.1017 | 1999.6494
8276 | 5748.5362 | 1826.8373 | 5748.5362 | 1826.8373
8277 | 6293.0431 | 1707.3675 | 6293.0431 | 1707.3675
8278 | 6594.5775 | 1559.6033 | 6594.5775 | 1559.6033
8279 | 7166.9311 | 1448.7947 | 7166.9311 | 1448.7947
8280 | 7222.6358 | 1338.2894 | 7222.6358 | 1338.2894
8281 | 6741.6807 | 1228.563 | 6741.6807 | 1228.563
8282 | 6644.3243 | 1236.4672 | 6644.3243 | 1236.4672
8283 | 6620.9921 | 1170.7936 | 6620.9921 | 1170.7936
8284 | 6672.2223 | 1455.7577 | 6672.2223 | 1455.7577
8285 | 6738.0908 | 1651.1434 | 6738.0908 | 1651.1434
8286 | 6548.5872 | 1550.2346 | 6548.5872 | 1550.2346
8287 | 6199.3417 | 1455.1269 | 6199.3417 | 1455.1269
8288 | 5973.7289 | 1320.3784 | 5973.7289 | 1320.3784
8289 | 5895.4674 | 1131.9517 | 5895.4674 | 1131.9517
8290 | 6015.0789 | 734.9391 | 6015.0789 | 734.9391
8291 | 5890.3308 | 495.2071 | 5890.3308 | 495.2071
8292 | 5530.8204 | 427.0845 | 5530.8204 | 427.0845
8293 | 5199.065 | 315.7919 | 5199.065 | 315.7919
8294 | 4954.2549 | 389.5686 | 4954.2549 | 389.5686
8295 | 4759.9147 | 468.72 | 4759.9147 | 468.72
8296 | 4607.7946 | 719.2164 | 4607.7946 | 719.2164
8297 | 4602.2353 | 1677.1753 | 4602.2353 | 1677.1753
8298 | 4725.52 | 1940.3182 | 4725.52 | 1940.3182
8299 | 5003.9717 | 1971.5798 | 5003.9717 | 1971.5798
8300 | 5562.4609 | 1797.5052 | 5562.4609 | 1797.5052
8301 | 6059.5302 | 1678.8009 | 6059.5302 | 1678.8009
8302 | 6437.9682 | 1534.9181 | 6437.9682 | 1534.9181
8303 | 6908.121 | 1428.4878 | 6908.121 | 1428.4878
8304 | 6880.7383 | 1319.1778 | 6880.7383 | 1319.1778
8305 | 6577.2488 | 1211.2512 | 6577.2488 | 1211.2512
8306 | 6519.2285 | 1222.0698 | 6519.2285 | 1222.0698
8307 | 6548.8916 | 1161.6206 | 6548.8916 | 1161.6206
8308 | 6486.7697 | 1453.8103 | 6486.7697 | 1453.8103
8309 | 6569.857 | 1654.9442 | 6569.857 | 1654.9442
8310 | 6450.6893 | 1555.8351 | 6450.6893 | 1555.8351
8311 | 6129.7919 | 1459.0486 | 6129.7919 | 1459.0486
8312 | 5953.8707 | 1323.6286 | 5953.8707 | 1323.6286
8313 | 5914.8713 | 1133.3485 | 5914.8713 | 1133.3485
8314 | 5989.8561 | 732.9917 | 5989.8561 | 732.9917
8315 | 5845.0967 | 490.3318 | 5845.0967 | 490.3318
8316 | 5544.6274 | 420.1947 | 5544.6274 | 420.1947
8317 | 5224.5367 | 308.1903 | 5224.5367 | 308.1903
8318 | 4991.3116 | 381.2551 | 4991.3116 | 381.2551
8319 | 4771.1835 | 458.1771 | 4771.1835 | 458.1771
8320 | 4631.0106 | 707.3707 | 4631.0106 | 707.3707
8321 | 4607.7029 | 1663.7985 | 4607.7029 | 1663.7985
8322 | 4702.1493 | 1924.7389 | 4702.1493 | 1924.7389
8323 | 4933.7701 | 1956.8331 | 4933.7701 | 1956.8331
8324 | 5320.4835 | 1785.5118 | 5320.4835 | 1785.5118
8325 | 5675.3326 | 1673.6436 | 5675.3326 | 1673.6436
8326 | 6072.9199 | 1536.5164 | 6072.9199 | 1536.5164
8327 | 6588.0971 | 1434.7867 | 6588.0971 | 1434.7867
8328 | 6636.6796 | 1329.8282 | 6636.6796 | 1329.8282
8329 | 6389.4074 | 1223.4863 | 6389.4074 | 1223.4863
8330 | 6332.8165 | 1234.2781 | 6332.8165 | 1234.2781
8331 | 6321.0021 | 1169.7191 | 6321.0021 | 1169.7191
8332 | 6406.2823 | 1459.9614 | 6406.2823 | 1459.9614
8333 | 6381.3753 | 1659.1076 | 6381.3753 | 1659.1076
8334 | 6216.3147 | 1557.7825 | 6216.3147 | 1557.7825
8335 | 6002.41 | 1457.8399 | 6002.41 | 1457.8399
8336 | 5837.5052 | 1319.1294 | 5837.5052 | 1319.1294
8337 | 5815.4596 | 1126.1095 | 5815.4596 | 1126.1095
8338 | 5854.2949 | 721.6429 | 5854.2949 | 721.6429
8339 | 5782.5807 | 475.2092 | 5782.5807 | 475.2092
8340 | 5510.1933 | 403.1246 | 5510.1933 | 403.1246
8341 | 5161.8236 | 298.0637 | 5161.8236 | 298.0637
8342 | 4971.5426 | 384.3038 | 4971.5426 | 384.3038
8343 | 4765.8552 | 471.0435 | 4765.8552 | 471.0435
8344 | 4589.7701 | 726.6568 | 4589.7701 | 726.6568
8345 | 4591.2833 | 1687.7316 | 4591.2833 | 1687.7316
8346 | 4648.3504 | 1948.0005 | 4648.3504 | 1948.0005
8347 | 4878.6974 | 1972.0633 | 4878.6974 | 1972.0633
8348 | 5343.1826 | 1789.447 | 5343.1826 | 1789.447
8349 | 5726.3786 | 1664.202 | 5726.3786 | 1664.202
8350 | 6105.617 | 1517.284 | 6105.617 | 1517.284
8351 | 6600.4675 | 1413.8755 | 6600.4675 | 1413.8755
8352 | 6653.176 | 1312.476 | 6653.176 | 1312.476
8353 | 6374.425 | 1212.8494 | 6374.425 | 1212.8494
8354 | 6315.819 | 1226.9585 | 6315.819 | 1226.9585
8355 | 6304.1999 | 1162.8025 | 6304.1999 | 1162.8025
8356 | 6369.1769 | 1447.8337 | 6369.1769 | 1447.8337
8357 | 6366.3092 | 1642.1181 | 6366.3092 | 1642.1181
8358 | 6249.1809 | 1540.9676 | 6249.1809 | 1540.9676
8359 | 5990.9858 | 1444.678 | 5990.9858 | 1444.678
8360 | 5863.2436 | 1312.2933 | 5863.2436 | 1312.2933
8361 | 5843.8236 | 1130.555 | 5843.8236 | 1130.555
8362 | 5859.1089 | 739.4114 | 5859.1089 | 739.4114
8363 | 5756.1074 | 504.7159 | 5756.1074 | 504.7159
8364 | 5532.4745 | 438.6213 | 5532.4745 | 438.6213
8365 | 5180.0574 | 324.7769 | 5180.0574 | 324.7769
8366 | 4980.0412 | 392.9933 | 4980.0412 | 392.9933
8367 | 4821.346 | 466.5577 | 4821.346 | 466.5577
8368 | 4594.0865 | 712.1385 | 4594.0865 | 712.1385
8369 | 4590.0019 | 1667.3576 | 4590.0019 | 1667.3576
8370 | 4726.3215 | 1930.5409 | 4726.3215 | 1930.5409
8371 | 4978.8654 | 1964.4482 | 4978.8654 | 1964.4482
8372 | 5540.5769 | 1796.9143 | 5540.5769 | 1796.9143
8373 | 5955.9768 | 1688.0948 | 5955.9768 | 1688.0948
8374 | 6311.276 | 1554.7281 | 6311.276 | 1554.7281
8375 | 6762.9942 | 1457.1215 | 6762.9942 | 1457.1215
8376 | 6863.4606 | 1353.8418 | 6863.4606 | 1353.8418
8377 | 6504.0256 | 1247.4731 | 6504.0256 | 1247.4731
8378 | 6441.1318 | 1259.8496 | 6441.1318 | 1259.8496
8379 | 6482.3463 | 1200.8106 | 6482.3463 | 1200.8106
8380 | 6502.2943 | 1493.6853 | 6502.2943 | 1493.6853
8381 | 6621.9381 | 1695.1818 | 6621.9381 | 1695.1818
8382 | 6453.2083 | 1596.2205 | 6453.2083 | 1596.2205
8383 | 6181.3929 | 1499.9846 | 6181.3929 | 1499.9846
8384 | 6030.3878 | 1364.0677 | 6030.3878 | 1364.0677
8385 | 5939.0653 | 1172.9012 | 5939.0653 | 1172.9012
8386 | 5963.3836 | 770.2074 | 5963.3836 | 770.2074
8387 | 5862.322 | 523.6931 | 5862.322 | 523.6931
8388 | 5541.7156 | 448.5464 | 5541.7156 | 448.5464
8389 | 5160.4083 | 328.9537 | 5160.4083 | 328.9537
8390 | 4952.0584 | 393.6783 | 4952.0584 | 393.6783
8391 | 4762.6703 | 465.8862 | 4762.6703 | 465.8862
8392 | 4597.7566 | 711.2655 | 4597.7566 | 711.2655
8393 | 4627.7789 | 1665.0073 | 4627.7789 | 1665.0073
8394 | 4769.8591 | 1924.6046 | 4769.8591 | 1924.6046
8395 | 5131.0466 | 1956.3631 | 5131.0466 | 1956.3631
8396 | 5798.8403 | 1784.7866 | 5798.8403 | 1784.7866
8397 | 6236.2582 | 1670.9307 | 6236.2582 | 1670.9307
8398 | 6563.9409 | 1532.4066 | 6563.9409 | 1532.4066
8399 | 7065.4705 | 1429.3608 | 7065.4705 | 1429.3608
8400 | 7063.7461 | 1322.8309 | 7063.7461 | 1322.8309
8401 | 6647.4438 | 1216.6502 | 6647.4438 | 1216.6502
8402 | 6557.9382 | 1229.2819 | 6557.9382 | 1229.2819
8403 | 6634.959 | 1166.9928 | 6634.959 | 1166.9928
8404 | 6635.5302 | 1454.6698 | 6635.5302 | 1454.6698
8405 | 6678.0641 | 1649.2362 | 6678.0641 | 1649.2362
8406 | 6554.4178 | 1545.3728 | 6554.4178 | 1545.3728
8407 | 6248.3388 | 1444.1542 | 6248.3388 | 1444.1542
8408 | 5980.8176 | 1304.7588 | 5980.8176 | 1304.7588
8409 | 5933.4748 | 1113.0819 | 5933.4748 | 1113.0819
8410 | 5961.9274 | 712.161 | 5961.9274 | 712.161
8411 | 5767.271 | 470.3205 | 5767.271 | 470.3205
8412 | 5482.3421 | 402.3456 | 5482.3421 | 402.3456
8413 | 5102.3887 | 295.297 | 5102.3887 | 295.297
8414 | 4923.557 | 374.7145 | 4923.557 | 374.7145
8415 | 4732.0238 | 449.9308 | 4732.0238 | 449.9308
8416 | 4580.8828 | 693.3896 | 4580.8828 | 693.3896
8417 | 4625.668 | 1647.6148 | 4625.668 | 1647.6148
8418 | 4780.0229 | 1908.6492 | 4780.0229 | 1908.6492
8419 | 5156.8998 | 1939.3064 | 5156.8998 | 1939.3064
8420 | 5765.1969 | 1762.2771 | 5765.1969 | 1762.2771
8421 | 6255.9761 | 1643.9355 | 6255.9761 | 1643.9355
8422 | 6567.3637 | 1498.0918 | 6567.3637 | 1498.0918
8423 | 7009.3911 | 1380.7425 | 7009.3911 | 1380.7425
8424 | 7009.6411 | 1262.0312 | 7009.6411 | 1262.0312
8425 | 6657.7783 | 1148.1415 | 6657.7783 | 1148.1415
8426 | 6560.3557 | 1155.6024 | 6560.3557 | 1155.6024
8427 | 6592.0701 | 1088.438 | 6592.0701 | 1088.438
8428 | 6669.1649 | 1372.6366 | 6669.1649 | 1372.6366
8429 | 6695.0341 | 1567.5925 | 6695.0341 | 1567.5925
8430 | 6538.7936 | 1463.4873 | 6538.7936 | 1463.4873
8431 | 6174.6205 | 1362.994 | 6174.6205 | 1362.994
8432 | 6027.0709 | 1223.8537 | 6027.0709 | 1223.8537
8433 | 5995.4532 | 1032.0157 | 5995.4532 | 1032.0157
8434 | 6043.4425 | 632.693 | 6043.4425 | 632.693
8435 | 5796.7848 | 392.9208 | 5796.7848 | 392.9208
8436 | 5479.1727 | 331.5671 | 5479.1727 | 331.5671
8437 | 5136.9392 | 235.5046 | 5136.9392 | 235.5046
8438 | 4944.2228 | 323.8265 | 4944.2228 | 323.8265
8439 | 4747.2268 | 409.1828 | 4747.2268 | 409.1828
8440 | 4589.0889 | 663.5605 | 4589.0889 | 663.5605
8441 | 4634.1344 | 1623.8429 | 4634.1344 | 1623.8429
8442 | 4787.969 | 1886.1398 | 4787.969 | 1886.1398
8443 | 5121.1804 | 1913.99 | 5121.1804 | 1913.99
8444 | 5743.8666 | 1736.2489 | 5743.8666 | 1736.2489
8445 | 6226.2013 | 1618.6056 | 6226.2013 | 1618.6056
8446 | 6527.0088 | 1476.818 | 6527.0088 | 1476.818
8447 | 6976.1162 | 1364.6797 | 6976.1162 | 1364.6797
8448 | 6966.2339 | 1237.9907 | 6966.2339 | 1237.9907
8449 | 6584.9649 | 1111.3957 | 6584.9649 | 1111.3957
8450 | 6512.7409 | 1110.503 | 6512.7409 | 1110.503
8451 | 6590.7143 | 1043.2848 | 6590.7143 | 1043.2848
8452 | 6571.76 | 1331.526 | 6571.76 | 1331.526
8453 | 6570.2096 | 1530.0409 | 6570.2096 | 1530.0409
8454 | 6455.5796 | 1429.3336 | 6455.5796 | 1429.3336
8455 | 6125.7346 | 1332.4532 | 6125.7346 | 1332.4532
8456 | 5924.2864 | 1197.8524 | 5924.2864 | 1197.8524
8457 | 5928.6671 | 1008.3915 | 5928.6671 | 1008.3915
8458 | 6002.0737 | 607.8064 | 6002.0737 | 607.8064
8459 | 5814.6802 | 367.9804 | 5814.6802 | 367.9804
8460 | 5475.9399 | 306.6805 | 5475.9399 | 306.6805
8461 | 5087.5817 | 209.8122 | 5087.5817 | 209.8122
8462 | 4882.7204 | 295.7837 | 4882.7204 | 295.7837
8463 | 4724.3581 | 381.6101 | 4724.3581 | 381.6101
8464 | 4586.7899 | 635.0611 | 4586.7899 | 635.0611
8465 | 4586.8982 | 1594.5108 | 4586.8982 | 1594.5108
8466 | 4712.3974 | 1859.252 | 4712.3974 | 1859.252
8467 | 4964.3524 | 1890.4867 | 4964.3524 | 1890.4867
8468 | 5527.4388 | 1717.0837 | 5527.4388 | 1717.0837
8469 | 5994.0357 | 1602.7174 | 5994.0357 | 1602.7174
8470 | 6357.8975 | 1458.7943 | 6357.8975 | 1458.7943
8471 | 6851.4048 | 1343.5536 | 6851.4048 | 1343.5536
8472 | 6866.6091 | 1228.9117 | 6866.6091 | 1228.9117
8473 | 6562.7008 | 1115.6666 | 6562.7008 | 1115.6666
8474 | 6529.2824 | 1120.9787 | 6529.2824 | 1120.9787
8475 | 6565.8379 | 1057.5211 | 6565.8379 | 1057.5211
8476 | 6508.8465 | 1349.6705 | 6508.8465 | 1349.6705
8477 | 6486.9733 | 1553.0742 | 6486.9733 | 1553.0742
8478 | 6438.647 | 1457.7525 | 6438.647 | 1457.7525
8479 | 6193.0694 | 1368.3259 | 6193.0694 | 1368.3259
8480 | 5951.7947 | 1240.4001 | 5951.7947 | 1240.4001
8481 | 5882.1226 | 1054.27 | 5882.1226 | 1054.27
8482 | 5932.1686 | 652.1269 | 5932.1686 | 652.1269
8483 | 5778.9402 | 407.4928 | 5778.9402 | 407.4928
8484 | 5522.6273 | 338.0809 | 5522.6273 | 338.0809
8485 | 5146.1864 | 233.6378 | 5146.1864 | 233.6378
8486 | 4925.7776 | 314.8952 | 4925.7776 | 314.8952
8487 | 4698.0471 | 397.27 | 4698.0471 | 397.27
8488 | 4552.195 | 652.4133 | 4552.195 | 652.4133
8489 | 4535.6431 | 1615.9055 | 4535.6431 | 1615.9055
8490 | 4634.934 | 1883.4537 | 4634.934 | 1883.4537
8491 | 4858.8787 | 1916.0046 | 4858.8787 | 1916.0046
8492 | 5275.588 | 1740.8556 | 5275.588 | 1740.8556
8493 | 5655.0966 | 1622.8228 | 5655.0966 | 1622.8228
8494 | 6018.2822 | 1475.3272 | 6018.2822 | 1475.3272
8495 | 6519.7103 | 1365.875 | 6519.7103 | 1365.875
8496 | 6580.3954 | 1258.6871 | 6580.3954 | 1258.6871
8497 | 6243.3015 | 1154.4538 | 6243.3015 | 1154.4538
8498 | 6117.009 | 1168.5225 | 6117.009 | 1168.5225
8499 | 6124.6923 | 1109.8462 | 6124.6923 | 1109.8462
8500 | 6171.1545 | 1401.7807 | 6171.1545 | 1401.7807
8501 | 6228.7098 | 1600.618 | 6228.7098 | 1600.618
8502 | 6095.6265 | 1503.6981 | 6095.6265 | 1503.6981
8503 | 5853.9671 | 1414.6207 | 5853.9671 | 1414.6207
8504 | 5643.4175 | 1294.78 | 5643.4175 | 1294.78
8505 | 5626.5822 | 1122.725 | 5626.5822 | 1122.725
8506 | 5731.24 | 733.126 | 5731.24 | 733.126
8507 | 5661.864 | 491.9838 | 5661.864 | 491.9838
8508 | 5390.0125 | 417.3743 | 5390.0125 | 417.3743
8509 | 5060.4769 | 298.9501 | 5060.4769 | 298.9501
8510 | 4870.2302 | 367.18 | 4870.2302 | 367.18
8511 | 4663.7879 | 443.7394 | 4663.7879 | 443.7394
8512 | 4487.3232 | 692.4092 | 4487.3232 | 692.4092
8513 | 4500.4747 | 1649.4145 | 4500.4747 | 1649.4145
8514 | 4592.8749 | 1912.0471 | 4592.8749 | 1912.0471
8515 | 4812.4938 | 1946.72 | 4812.4938 | 1946.72
8516 | 5207.4285 | 1777.5073 | 5207.4285 | 1777.5073
8517 | 5554.9145 | 1661.9189 | 5554.9145 | 1661.9189
8518 | 5909.5771 | 1518.4927 | 5909.5771 | 1518.4927
8519 | 6414.5624 | 1411.9818 | 6414.5624 | 1411.9818
8520 | 6505.373 | 1302.739 | 6505.373 | 1302.739
8521 | 6222.0226 | 1194.2079 | 6222.0226 | 1194.2079
8522 | 6116.2363 | 1205.6175 | 6116.2363 | 1205.6175
8523 | 6136.0588 | 1143.9998 | 6136.0588 | 1143.9998
8524 | 6208.3793 | 1434.1347 | 6208.3793 | 1434.1347
8525 | 6187.3792 | 1633.2808 | 6187.3792 | 1633.2808
8526 | 6084.8086 | 1533.9972 | 6084.8086 | 1533.9972
8527 | 5884.4958 | 1439.6148 | 5884.4958 | 1439.6148
8528 | 5764.0609 | 1307.4449 | 5764.0609 | 1307.4449
8529 | 5775.1665 | 1120.9387 | 5775.1665 | 1120.9387
8530 | 5791.4545 | 724.423 | 5791.4545 | 724.423
8531 | 5683.7696 | 487.1757 | 5683.7696 | 487.1757
8532 | 5388.1121 | 422.0615 | 5388.1121 | 422.0615
8533 | 5060.8338 | 313.0789 | 5060.8338 | 313.0789
8534 | 4851.4234 | 388.2255 | 4851.4234 | 388.2255
8535 | 4676.4928 | 467.4173 | 4676.4928 | 467.4173
8536 | 4501.8929 | 716.6243 | 4501.8929 | 716.6243
8537 | 4506.8762 | 1673.1193 | 4506.8762 | 1673.1193
8538 | 4609.1489 | 1936.9203 | 4609.1489 | 1936.9203
8539 | 4837.246 | 1967.3626 | 4837.246 | 1967.3626
8540 | 5314.1397 | 1795.2086 | 5314.1397 | 1795.2086
8541 | 5742.1215 | 1679.8619 | 5742.1215 | 1679.8619
8542 | 6089.6407 | 1538.3966 | 6089.6407 | 1538.3966
8543 | 6604.0268 | 1431.8992 | 6604.0268 | 1431.8992
8544 | 6610.2459 | 1323.207 | 6610.2459 | 1323.207
8545 | 6328.3961 | 1214.1522 | 6328.3961 | 1214.1522
8546 | 6265.043 | 1222.5398 | 6265.043 | 1222.5398
8547 | 6234.6244 | 1160.385 | 6234.6244 | 1160.385
8548 | 6243.6696 | 1449.0693 | 6243.6696 | 1449.0693
8549 | 6304.6652 | 1648.7527 | 6304.6652 | 1648.7527
8550 | 6181.1887 | 1550.7718 | 6181.1887 | 1550.7718
8551 | 5946.9425 | 1454.7643 | 5946.9425 | 1454.7643
8552 | 5755.7425 | 1319.5592 | 5755.7425 | 1319.5592
8553 | 5740.8106 | 1127.6674 | 5740.8106 | 1127.6674
8554 | 5799.9493 | 723.4829 | 5799.9493 | 723.4829
8555 | 5682.7115 | 477.3715 | 5682.7115 | 477.3715
8556 | 5443.0135 | 405.9584 | 5443.0135 | 405.9584
8557 | 5089.9347 | 296.0894 | 5089.9347 | 296.0894
8558 | 4881.8072 | 374.9831 | 4881.8072 | 374.9831
8559 | 4670.5703 | 456.1222 | 4670.5703 | 456.1222
8560 | 4545.5469 | 707.5721 | 4545.5469 | 707.5721
8561 | 4569.3236 | 1664.7521 | 4569.3236 | 1664.7521
8562 | 4641.27 | 1926.5117 | 4641.27 | 1926.5117
8563 | 4897.8911 | 1956.8197 | 4897.8911 | 1956.8197
8564 | 5286.0728 | 1786.546 | 5286.0728 | 1786.546
8565 | 5732.8251 | 1669.9906 | 5732.8251 | 1669.9906
8566 | 6063.3439 | 1521.5145 | 6063.3439 | 1521.5145
8567 | 6542.7216 | 1403.534 | 6542.7216 | 1403.534
8568 | 6531.7517 | 1285.1451 | 6531.7517 | 1285.1451
8569 | 6274.9018 | 1166.9038 | 6274.9018 | 1166.9038
8570 | 6208.7303 | 1167.5958 | 6208.7303 | 1167.5958
8571 | 6175.2283 | 1100.606 | 6175.2283 | 1100.606
8572 | 6191.0557 | 1389.4381 | 6191.0557 | 1389.4381
8573 | 6170.8957 | 1588.4097 | 6170.8957 | 1588.4097
8574 | 6047.0627 | 1488.253 | 6047.0627 | 1488.253
8575 | 5831.6603 | 1392.1918 | 5831.6603 | 1392.1918
8576 | 5750.2694 | 1259.4444 | 5750.2694 | 1259.4444
8577 | 5757.4799 | 1070.8163 | 5757.4799 | 1070.8163
8578 | 5817.2166 | 667.5451 | 5817.2166 | 667.5451
8579 | 5696.2437 | 420.9635 | 5696.2437 | 420.9635
8580 | 5415.0302 | 349.4699 | 5415.0302 | 349.4699
8581 | 5051.4645 | 240.7156 | 5051.4645 | 240.7156
8582 | 4861.7353 | 314.5729 | 4861.7353 | 314.5729
8583 | 4666.1821 | 392.0724 | 4666.1821 | 392.0724
8584 | 4524.2429 | 643.7372 | 4524.2429 | 643.7372
8585 | 4544.6188 | 1604.8926 | 4544.6188 | 1604.8926
8586 | 4646.4672 | 1871.514 | 4646.4672 | 1871.514
8587 | 4918.8552 | 1901.9429 | 4918.8552 | 1901.9429
8588 | 5493.8992 | 1722.6707 | 5493.8992 | 1722.6707
8589 | 5909.7962 | 1598.9032 | 5909.7962 | 1598.9032
8590 | 6249.5235 | 1447.9962 | 6249.5235 | 1447.9962
8591 | 6738.3841 | 1330.6335 | 6738.3841 | 1330.6335
8592 | 6826.5566 | 1212.9295 | 6826.5566 | 1212.9295
8593 | 6404.175 | 1099.4964 | 6404.175 | 1099.4964
8594 | 6337.6871 | 1106.5679 | 6337.6871 | 1106.5679
8595 | 6439.8069 | 1042.5596 | 6439.8069 | 1042.5596
8596 | 6427.8152 | 1331.0156 | 6427.8152 | 1331.0156
8597 | 6379.1621 | 1528.8188 | 6379.1621 | 1528.8188
8598 | 6297.5919 | 1427.0773 | 6297.5919 | 1427.0773
8599 | 5961.7271 | 1329.0821 | 5961.7271 | 1329.0821
8600 | 5741.0929 | 1192.6279 | 5741.0929 | 1192.6279
8601 | 5683.9349 | 1001.542 | 5683.9349 | 1001.542
8602 | 5760.959 | 602.7431 | 5760.959 | 602.7431
8603 | 5670.4469 | 362.6082 | 5670.4469 | 362.6082
8604 | 5379.6101 | 298.8774 | 5379.6101 | 298.8774
8605 | 5024.6295 | 198.7186 | 5024.6295 | 198.7186
8606 | 4805.5047 | 284.9856 | 4805.5047 | 284.9856
8607 | 4571.5768 | 371.779 | 4571.5768 | 371.779
8608 | 4430.5269 | 630.2799 | 4430.5269 | 630.2799
8609 | 4474.5487 | 1597.2641 | 4474.5487 | 1597.2641
8610 | 4583.2048 | 1868.7473 | 4583.2048 | 1868.7473
8611 | 4892.215 | 1903.2993 | 4892.215 | 1903.2993
8612 | 5454.3419 | 1723.5034 | 5454.3419 | 1723.5034
8613 | 5859.0319 | 1604.5037 | 5859.0319 | 1604.5037
8614 | 6147.2705 | 1456.9006 | 6147.2705 | 1456.9006
8615 | 6707.5237 | 1340.2766 | 6707.5237 | 1340.2766
8616 | 6740.0152 | 1222.1697 | 6740.0152 | 1222.1697
8617 | 6375.43 | 1108.2799 | 6375.43 | 1108.2799
8618 | 6266.2859 | 1115.8483 | 6266.2859 | 1115.8483
8619 | 6319.7838 | 1051.2625 | 6319.7838 | 1051.2625
8620 | 6321.2674 | 1337.9054 | 6321.2674 | 1337.9054
8621 | 6306.9171 | 1534.2581 | 6306.9171 | 1534.2581
8622 | 6267.5198 | 1433.2553 | 6267.5198 | 1433.2553
8623 | 5939.5258 | 1337.3687 | 5939.5258 | 1337.3687
8624 | 5774.0682 | 1201.4383 | 5774.0682 | 1201.4383
8625 | 5722.9197 | 1011.3462 | 5722.9197 | 1011.3462
8626 | 5799.087 | 611.3655 | 5799.087 | 611.3655
8627 | 5668.9157 | 372.8154 | 5668.9157 | 372.8154
8628 | 5384.7917 | 314.0135 | 5384.7917 | 314.0135
8629 | 4998.4021 | 218.4614 | 4998.4021 | 218.4614
8630 | 4780.8299 | 306.1386 | 4780.8299 | 306.1386
8631 | 4555.6572 | 396.8671 | 4555.6572 | 396.8671
8632 | 4397.7896 | 655.1934 | 4397.7896 | 655.1934
8633 | 4382.7052 | 1619.384 | 4382.7052 | 1619.384
8634 | 4516.4458 | 1884.3267 | 4516.4458 | 1884.3267
8635 | 4778.2374 | 1915.1047 | 4778.2374 | 1915.1047
8636 | 5280.5567 | 1738.8813 | 5280.5567 | 1738.8813
8637 | 5745.2237 | 1619.3712 | 5745.2237 | 1619.3712
8638 | 6114.3181 | 1474.8974 | 6114.3181 | 1474.8974
8639 | 6630.3902 | 1363.9276 | 6630.3902 | 1363.9276
8640 | 6721.7145 | 1245.6864 | 6721.7145 | 1245.6864
8641 | 6381.7289 | 1127.6197 | 6381.7289 | 1127.6197
8642 | 6265.182 | 1130.7695 | 6265.182 | 1130.7695
8643 | 6258.2655 | 1063.3096 | 6258.2655 | 1063.3096
8644 | 6250.4836 | 1347.3471 | 6250.4836 | 1347.3471
8645 | 6310.8513 | 1543.5654 | 6310.8513 | 1543.5654
8646 | 6197.8695 | 1442.0791 | 6197.8695 | 1442.0791
8647 | 5941.1598 | 1343.9631 | 5941.1598 | 1343.9631
8648 | 5758.053 | 1208.2207 | 5758.053 | 1208.2207
8649 | 5673.5768 | 1017.3496 | 5673.5768 | 1017.3496
8650 | 5774.6671 | 615.5155 | 5774.6671 | 615.5155
8651 | 5693.834 | 375.0851 | 5693.834 | 375.0851
8652 | 5370.615 | 309.2994 | 5370.615 | 309.2994
8653 | 5036.9453 | 206.8038 | 5036.9453 | 206.8038
8654 | 4825.5011 | 289.6057 | 4825.5011 | 289.6057
8655 | 4601.814 | 372.6385 | 4601.814 | 372.6385
8656 | 4421.9267 | 622.0739 | 4421.9267 | 622.0739
8657 | 4417.9884 | 1579.6702 | 4417.9884 | 1579.6702
8658 | 4512.8086 | 1844.2233 | 4512.8086 | 1844.2233
8659 | 4730.4963 | 1878.2113 | 4730.4963 | 1878.2113
8660 | 5162.7993 | 1705.923 | 5162.7993 | 1705.923
8661 | 5591.9469 | 1587.6216 | 5591.9469 | 1587.6216
8662 | 5906.4454 | 1439.0381 | 5906.4454 | 1439.0381
8663 | 6370.9477 | 1322.7767 | 6370.9477 | 1322.7767
8664 | 6462.2835 | 1207.4633 | 6462.2835 | 1207.4633
8665 | 6250.4041 | 1097.5087 | 6250.4041 | 1097.5087
8666 | 6112.1896 | 1108.4481 | 6112.1896 | 1108.4481
8667 | 6055.7433 | 1049.2077 | 6055.7433 | 1049.2077
8668 | 6053.7709 | 1344.7013 | 6053.7709 | 1344.7013
8669 | 6082.1973 | 1549.0047 | 6082.1973 | 1549.0047
8670 | 5983.4164 | 1453.0921 | 5983.4164 | 1453.0921
8671 | 5737.5875 | 1359.9856 | 5737.5875 | 1359.9856
8672 | 5572.4103 | 1226.7279 | 5572.4103 | 1226.7279
8673 | 5588.2132 | 1037.6431 | 5588.2132 | 1037.6431
8674 | 5743.1885 | 638.1055 | 5743.1885 | 638.1055
8675 | 5643.5083 | 396.3455 | 5643.5083 | 396.3455
8676 | 5341.8241 | 328.4647 | 5341.8241 | 328.4647
8677 | 5011.0059 | 222.8263 | 5011.0059 | 222.8263
8678 | 4814.8553 | 305.2656 | 4814.8553 | 305.2656
8679 | 4611.2477 | 388.4596 | 4611.2477 | 388.4596
8680 | 4407.4603 | 639.7349 | 4407.4603 | 639.7349
8681 | 4391.4828 | 1596.4582 | 4391.4828 | 1596.4582
8682 | 4471.5154 | 1859.252 | 4471.5154 | 1859.252
8683 | 4695.8245 | 1892.7564 | 4695.8245 | 1892.7564
8684 | 5082.985 | 1722.6707 | 5082.985 | 1722.6707
8685 | 5457.8983 | 1609.0969 | 5457.8983 | 1609.0969
8686 | 5821.8025 | 1459.5599 | 5821.8025 | 1459.5599
8687 | 6296.8278 | 1338.1949 | 6296.8278 | 1338.1949
8688 | 6387.766 | 1212.8624 | 6387.766 | 1212.8624
8689 | 6149.3095 | 1096.3133 | 6149.3095 | 1096.3133
8690 | 6066.9693 | 1104.8622 | 6066.9693 | 1104.8622
8691 | 6118.319 | 1044.9368 | 6118.319 | 1044.9368
8692 | 6144.4883 | 1336.5893 | 6144.4883 | 1336.5893
8693 | 6164.3126 | 1538.1664 | 6164.3126 | 1538.1664
8694 | 6044.8035 | 1441.4479 | 6044.8035 | 1441.4479
8695 | 5806.4102 | 1349.2815 | 5806.4102 | 1349.2815
8696 | 5695.8771 | 1217.8235 | 5695.8771 | 1217.8235
8697 | 5678.2198 | 1032.7812 | 5678.2198 | 1032.7812
8698 | 5701.6347 | 638.5621 | 5701.6347 | 638.5621
8699 | 5613.9563 | 401.2342 | 5613.9563 | 401.2342
8700 | 5336.2899 | 334.3607 | 5336.2899 | 334.3607
8701 | 4981.5184 | 224.8946 | 4981.5184 | 224.8946
8702 | 4768.268 | 301.0216 | 4768.268 | 301.0216
8703 | 4570.5318 | 379.7701 | 4570.5318 | 379.7701
8704 | 4391.118 | 628.5205 | 4391.118 | 628.5205
8705 | 4384.0412 | 1583.9813 | 4384.0412 | 1583.9813
8706 | 4482.6893 | 1845.9827 | 4482.6893 | 1845.9827
8707 | 4734.4029 | 1878.7753 | 4734.4029 | 1878.7753
8708 | 5193.4786 | 1708.7702 | 5193.4786 | 1708.7702
8709 | 5588.2111 | 1600.2731 | 5588.2111 | 1600.2731
8710 | 5961.1511 | 1465.6976 | 5961.1511 | 1465.6976
8711 | 6500.5015 | 1369.2461 | 6500.5015 | 1369.2461
8712 | 6600.589 | 1271.7683 | 6600.589 | 1271.7683
8713 | 6306.5346 | 1175.9828 | 6306.5346 | 1175.9828
8714 | 6206.0349 | 1202.2867 | 6206.0349 | 1202.2867
8715 | 6240.5842 | 1153.334 | 6240.5842 | 1153.334
8716 | 6248.6013 | 1453.6222 | 6248.6013 | 1453.6222
8717 | 6207.2289 | 1659.9537 | 6207.2289 | 1659.9537
8718 | 6147.3271 | 1560.1731 | 6147.3271 | 1560.1731
8719 | 5955.3167 | 1461.3049 | 5955.3167 | 1461.3049
8720 | 5802.1664 | 1323.266 | 5802.1664 | 1323.266
8721 | 5792.9132 | 1129.9103 | 5792.9132 | 1129.9103
8722 | 5803.8886 | 725.981 | 5803.8886 | 725.981
8723 | 5681.2641 | 482.4347 | 5681.2641 | 482.4347
8724 | 5387.3961 | 399.6482 | 5387.3961 | 399.6482
8725 | 5123.4025 | 325.3922 | 5123.4025 | 325.3922
8726 | 4912.2167 | 361.7397 | 4912.2167 | 361.7397
8727 | 4705.58 | 453.3894 | 4705.58 | 453.3894
8728 | 4518.8759 | 718.4768 | 4518.8759 | 718.4768
8729 | 4500.723 | 1638.8318 | 4500.723 | 1638.8318
8730 | 4586.3076 | 1858.9533 | 4586.3076 | 1858.9533
8731 | 4788.5312 | 1900.184 | 4788.5312 | 1900.184
8732 | 5177.7688 | 1741.4907 | 5177.7688 | 1741.4907
8733 | 5478.7652 | 1656.8727 | 5478.7652 | 1656.8727
8734 | 5768.4333 | 1432.8642 | 5768.4333 | 1432.8642
8735 | 6304.7304 | 1361.813 | 6304.7304 | 1361.813
8736 | 6320.6382 | 1246.4523 | 6320.6382 | 1246.4523
8737 | 5995.2978 | 1131.4451 | 5995.2978 | 1131.4451
8738 | 5898.7477 | 1163.0164 | 5898.7477 | 1163.0164
8739 | 5837.3532 | 1132.1283 | 5837.3532 | 1132.1283
8740 | 5866.0424 | 1360.5945 | 5866.0424 | 1360.5945
8741 | 5952.2728 | 1578.4978 | 5952.2728 | 1578.4978
8742 | 5826.4598 | 1478.6566 | 5826.4598 | 1478.6566
8743 | 5715.394 | 1370.5476 | 5715.394 | 1370.5476
8744 | 5592.5603 | 1199.944 | 5592.5603 | 1199.944
8745 | 5616.718 | 1062.2 | 5616.718 | 1062.2
8746 | 5741.4759 | 661.5154 | 5741.4759 | 661.5154
8747 | 5606.936 | 427.0724 | 5606.936 | 427.0724
8748 | 5372.4078 | 362.8513 | 5372.4078 | 362.8513
8749 | 5075.8204 | 294.8394 | 5075.8204 | 294.8394
8750 | 4824.5555 | 334.572 | 4824.5555 | 334.572
8751 | 4660.5917 | 424.2169 | 4660.5917 | 424.2169
8752 | 4496.2594 | 685.3607 | 4496.2594 | 685.3607
8753 | 4492.9808 | 1605.4637 | 4492.9808 | 1605.4637
8754 | 4586.2548 | 1828.7183 | 4586.2548 | 1828.7183
8755 | 4840.6034 | 1871.0116 | 4840.6034 | 1871.0116
8756 | 5353.3722 | 1701.002 | 5353.3722 | 1701.002
8757 | 5832.4739 | 1610.7533 | 5832.4739 | 1610.7533
8758 | 6247.5108 | 1385.737 | 6247.5108 | 1385.737
8759 | 6848.0403 | 1306.864 | 6848.0403 | 1306.864