## Summary Scalars
Parameter | Value
Total Cost ($) | 25605612.0843
Capital Cost (CAPEX) | 481420.0513
Operating Cost (OPEX) | 25124192.033
Annual Fuel Consumption Genset (L) | 5350789.4737
Annual Fuel Consumption Diesel Furnace (L) | 6356221.134

## Generator Summary
Size | Built | Capacity (kW) | Capital Cost ($) | Operating Cost ($)
100 kW | 3 | 300 | 19157.1635 | 44700
500 kW | 0 | 0 | 0 | 0
1000 kW | 1 | 1000 | 70952.4573 | 114000
2000 kW | 1 | 2000 | 141904.9146 | 228000
Total | 5 | 3300 | 232014.5354 | 386700

## Diesel Furnace Summary
Size | Built | Capacity (MW) | Capital Cost ($) | Operating Cost ($)
17.58 kW | 1105 | 19425.9 | 249405.5159 | 310814.4
Total | 1105 | 19425.9 | 249405.5159 | 310814.4

## Time Series
Time | Electric Load (kW) | Thermal Load (kW) | Diesel Generation (kW) | Thermal Generation (kW)
0 | 2394.7889 | 406.9535 | 2394.7889 | 406.9535
1 | 2273.4451 | 378.6165 | 2273.4451 | 378.6165
2 | 2262.7858 | 383.9835 | 2262.7858 | 383.9835
3 | 2278.4139 | 355.9494 | 2278.4139 | 355.9494
4 | 2254.2398 | 422.3519 | 2254.2398 | 422.3519
5 | 2298.5764 | 497.4678 | 2298.5764 | 497.4678
6 | 2278.5747 | 462.8857 | 2278.5747 | 462.8857
7 | 2142.5588 | 423.1359 | 2142.5588 | 423.1359
8 | 2049.8048 | 383.6119 | 2049.8048 | 383.6119
9 | 2027.2043 | 331.5963 | 2027.2043 | 331.5963
10 | 2048.0929 | 208.7436 | 2048.0929 | 208.7436
11 | 1984.1141 | 145.3519 | 1984.1141 | 145.3519
12 | 1873.4478 | 114.1174 | 1873.4478 | 114.1174
13 | 1758.7152 | 97.3528 | 1758.7152 | 97.3528
14 | 1677.5592 | 104.6376 | 1677.5592 | 104.6376
15 | 1614.4459 | 125.414 | 1614.4459 | 125.414
16 | 1549.785 | 206.0791 | 1549.785 | 206.0791
17 | 1545.6724 | 466.4147 | 1545.6724 | 466.4147
18 | 1589.4872 | 564.1332 | 1589.4872 | 564.1332
19 | 1685.3265 | 584.1279 | 1685.3265 | 584.1279
20 | 1873.2914 | 530.2811 | 1873.2914 | 530.2811
21 | 2045.0668 | 500.8499 | 2045.0668 | 500.8499
22 | 2181.9183 | 444.4395 | 2181.9183 | 444.4395
23 | 2376.8893 | 427.1925 | 2376.8893 | 427.1925
24 | 2413.2507 | 386.0801 | 2413.2507 | 386.0801
25 | 2292.5755 | 356.3146 | 2292.5755 | 356.3146
26 | 2247.2277 | 355.6986 | 2247.2277 | 355.6986
27 | 2251.408 | 323.6394 | 2251.408 | 323.6394
28 | 2251.0458 | 391.1344 | 2251.0458 | 391.1344
29 | 2260.7067 | 471.9644 | 2260.7067 | 471.9644
30 | 2232.978 | 444.7014 | 2232.978 | 444.7014
31 | 2124.313 | 414.9597 | 2124.313 | 414.9597
32 | 2037.3935 | 387.6874 | 2037.3935 | 387.6874
33 | 2009.7593 | 346.7892 | 2009.7593 | 346.7892
34 | 2030.5289 | 229.3649 | 2030.5289 | 229.3649
35 | 1983.5853 | 167.5529 | 1983.5853 | 167.5529
36 | 1855.0041 | 136.8562 | 1855.0041 | 136.8562
37 | 1738.5302 | 121.5622 | 1738.5302 | 121.5622
38 | 1680.4281 | 129.8722 | 1680.4281 | 129.8722
39 | 1620.8336 | 151.8922 | 1620.8336 | 151.8922
40 | 1559.4787 | 233.5405 | 1559.4787 | 233.5405
41 | 1552.8349 | 495.4642 | 1552.8349 | 495.4642
42 | 1582.1249 | 595.8633 | 1582.1249 | 595.8633
43 | 1660.7989 | 619.1437 | 1660.7989 | 619.1437
44 | 1835.3279 | 565.4481 | 1835.3279 | 565.4481
45 | 2013.2657 | 534.2523 | 2013.2657 | 534.2523
46 | 2139.4922 | 473.0437 | 2139.4922 | 473.0437
47 | 2321.8827 | 445.3096 | 2321.8827 | 445.3096
48 | 2336.8517 | 395.1975 | 2336.8517 | 395.1975
49 | 2247.5405 | 354.2895 | 2247.5405 | 354.2895
50 | 2215.0074 | 341.9595 | 2215.0074 | 341.9595
51 | 2229.7447 | 300.4721 | 2229.7447 | 300.4721
52 | 2220.6413 | 372.5803 | 2220.6413 | 372.5803
53 | 2252.0018 | 455.2338 | 2252.0018 | 455.2338
54 | 2217.3823 | 425.8112 | 2217.3823 | 425.8112
55 | 2102.3632 | 390.4814 | 2102.3632 | 390.4814
56 | 2009.0502 | 354.6968 | 2009.0502 | 354.6968
57 | 1978.5415 | 303.2526 | 1978.5415 | 303.2526
58 | 2016.5214 | 175.4757 | 2016.5214 | 175.4757
59 | 1965.3424 | 109.5882 | 1965.3424 | 109.5882
60 | 1845.2447 | 84.2779 | 1845.2447 | 84.2779
61 | 1746.5424 | 75.9753 | 1746.5424 | 75.9753
62 | 1676.8323 | 87.7726 | 1676.8323 | 87.7726
63 | 1612.7097 | 113.4732 | 1612.7097 | 113.4732
64 | 1558.9534 | 198.6507 | 1558.9534 | 198.6507
65 | 1542.0382 | 463.9358 | 1542.0382 | 463.9358
66 | 1570.7342 | 568.1835 | 1570.7342 | 568.1835
67 | 1636.9981 | 596.8082 | 1636.9981 | 596.8082
68 | 1784.2313 | 544.1294 | 1784.2313 | 544.1294
69 | 1922.6878 | 507.7068 | 1922.6878 | 507.7068
70 | 2059.3652 | 443.9773 | 2059.3652 | 443.9773
71 | 2215.4961 | 416.2852 | 2215.4961 | 416.2852
72 | 2267.872 | 362.8455 | 2267.872 | 362.8455
73 | 2185.6286 | 325.4752 | 2185.6286 | 325.4752
74 | 2151.7925 | 326.3297 | 2151.7925 | 326.3297
75 | 2163.3678 | 300.4721 | 2163.3678 | 300.4721
76 | 2147.6269 | 372.5803 | 2147.6269 | 372.5803
77 | 2154.235 | 455.2338 | 2154.235 | 455.2338
78 | 2090.6821 | 425.8112 | 2090.6821 | 425.8112
79 | 2028.5776 | 390.4814 | 2028.5776 | 390.4814
80 | 1974.5031 | 354.6968 | 1974.5031 | 354.6968
81 | 1967.6594 | 303.2526 | 1967.6594 | 303.2526
82 | 1980.9349 | 176.19 | 1980.9349 | 176.19
83 | 1954.9215 | 115.5712 | 1954.9215 | 115.5712
84 | 1838.3165 | 89.1853 | 1838.3165 | 89.1853
85 | 1723.2568 | 78.2441 | 1723.2568 | 78.2441
86 | 1665.5362 | 89.3439 | 1665.5362 | 89.3439
87 | 1617.2036 | 112.5992 | 1617.2036 | 112.5992
88 | 1549.414 | 194.5416 | 1549.414 | 194.5416
89 | 1535.2274 | 456.8435 | 1535.2274 | 456.8435
90 | 1560.544 | 557.646 | 1560.544 | 557.646
91 | 1641.5053 | 581.5986 | 1641.5053 | 581.5986
92 | 1769.2914 | 530.6172 | 1769.2914 | 530.6172
93 | 1929.6688 | 502.5221 | 1929.6688 | 502.5221
94 | 2046.8291 | 451.8006 | 2046.8291 | 451.8006
95 | 2195.0217 | 440.982 | 2195.0217 | 440.982
96 | 2255.0669 | 410.3651 | 2255.0669 | 410.3651
97 | 2147.5422 | 394.0446 | 2147.5422 | 394.0446
98 | 2122.1613 | 407.6971 | 2122.1613 | 407.6971
99 | 2118.3299 | 389.461 | 2118.3299 | 389.461
100 | 2151.0553 | 466.5943 | 2151.0553 | 466.5943
101 | 2195.7807 | 550.878 | 2195.7807 | 550.878
102 | 2140.0259 | 523.926 | 2140.0259 | 523.926
103 | 2076.4018 | 492.7389 | 2076.4018 | 492.7389
104 | 2019.4818 | 460.7609 | 2019.4818 | 460.7609
105 | 1984.2722 | 412.241 | 1984.2722 | 412.241
106 | 1988.8991 | 287.38 | 1988.8991 | 287.38
107 | 1930.0081 | 218.8707 | 1930.0081 | 218.8707
108 | 1828.2722 | 182.5355 | 1828.2722 | 182.5355
109 | 1734.2016 | 163.7206 | 1734.2016 | 163.7206
110 | 1665.6191 | 170.4424 | 1665.6191 | 170.4424
111 | 1605.6147 | 191.2608 | 1605.6147 | 191.2608
112 | 1549.6532 | 271.6486 | 1549.6532 | 271.6486
113 | 1534.1364 | 531.8749 | 1534.1364 | 531.8749
114 | 1574.8378 | 630.4169 | 1574.8378 | 630.4169
115 | 1657.9056 | 650.7478 | 1657.9056 | 650.7478
116 | 1816.2302 | 596.4892 | 1816.2302 | 596.4892
117 | 1950.1288 | 565.2766 | 1950.1288 | 565.2766
118 | 2080.526 | 504.9083 | 2080.526 | 504.9083
119 | 2250.1675 | 481.7287 | 2250.1675 | 481.7287
120 | 2269.151 | 434.0619 | 2269.151 | 434.0619
121 | 2154.9305 | 399.1873 | 2154.9305 | 399.1873
122 | 2140.36 | 394.605 | 2140.36 | 394.605
123 | 2160.8106 | 358.1847 | 2160.8106 | 358.1847
124 | 2157.8482 | 425.1838 | 2157.8482 | 425.1838
125 | 2167.2962 | 507.5516 | 2167.2962 | 507.5516
126 | 2129.8924 | 484.4481 | 2129.8924 | 484.4481
127 | 2042.5123 | 460.2105 | 2042.5123 | 460.2105
128 | 1982.9229 | 434.7449 | 1982.9229 | 434.7449
129 | 1963.683 | 389.8383 | 1963.683 | 389.8383
130 | 1978.9161 | 266.2293 | 1978.9161 | 266.2293
131 | 1936.9787 | 198.3503 | 1936.9787 | 198.3503
132 | 1830.4763 | 164.4268 | 1830.4763 | 164.4268
133 | 1727.2265 | 148.7631 | 1727.2265 | 148.7631
134 | 1659.5491 | 156.9386 | 1659.5491 | 156.9386
135 | 1599.2247 | 179.8998 | 1599.2247 | 179.8998
136 | 1534.566 | 263.3631 | 1534.566 | 263.3631
137 | 1537.5108 | 527.4129 | 1537.5108 | 527.4129
138 | 1583.3636 | 630.4758 | 1583.3636 | 630.4758
139 | 1680.3172 | 656.0838 | 1680.3172 | 656.0838
140 | 1875.7997 | 607.3208 | 1875.7997 | 607.3208
141 | 2031.3022 | 582.2845 | 2031.3022 | 582.2845
142 | 2162.4648 | 525.1598 | 2162.4648 | 525.1598
143 | 2332.1605 | 506.2742 | 2332.1605 | 506.2742
144 | 2358.0489 | 464.8845 | 2358.0489 | 464.8845
145 | 2225.7403 | 433.6653 | 2225.7403 | 433.6653
146 | 2189.0441 | 428.436 | 2189.0441 | 428.436
147 | 2227.4232 | 389.0661 | 2227.4232 | 389.0661
148 | 2210.265 | 451.8637 | 2210.265 | 451.8637
149 | 2211.6274 | 532.0634 | 2211.6274 | 532.0634
150 | 2167.9125 | 506.7416 | 2167.9125 | 506.7416
151 | 2079.0122 | 475.3949 | 2079.0122 | 475.3949
152 | 1992.8156 | 440.6691 | 1992.8156 | 440.6691
153 | 1979.3133 | 388.8468 | 1979.3133 | 388.8468
154 | 1996.3583 | 260.3976 | 1996.3583 | 260.3976
155 | 1941.4419 | 193.2832 | 1941.4419 | 193.2832
156 | 1833.1457 | 164.5024 | 1833.1457 | 164.5024
157 | 1719.0794 | 154.3932 | 1719.0794 | 154.3932
158 | 1645.3927 | 166.1148 | 1645.3927 | 166.1148
159 | 1572.8703 | 191.8826 | 1572.8703 | 191.8826
160 | 1511.3187 | 275.1023 | 1511.3187 | 275.1023
161 | 1510.8323 | 536.6059 | 1510.8323 | 536.6059
162 | 1565.362 | 637.4671 | 1565.362 | 637.4671
163 | 1652.5083 | 661.6971 | 1652.5083 | 661.6971
164 | 1837.3702 | 609.6149 | 1837.3702 | 609.6149
165 | 2002.9181 | 579.0661 | 2002.9181 | 579.0661
166 | 2115.0499 | 519.1516 | 2115.0499 | 519.1516
167 | 2273.8195 | 497.6022 | 2273.8195 | 497.6022
168 | 2291.1127 | 452.5404 | 2291.1127 | 452.5404
169 | 2178.5662 | 416.1196 | 2178.5662 | 416.1196
170 | 2149.4749 | 407.7055 | 2149.4749 | 407.7055
171 | 2178.4403 | 374.3859 | 2178.4403 | 374.3859
172 | 2163.6264 | 445.8218 | 2163.6264 | 445.8218
173 | 2168.8782 | 528.6098 | 2168.8782 | 528.6098
174 | 2128.9415 | 493.4143 | 2128.9415 | 493.4143
175 | 2032.057 | 453.4376 | 2032.057 | 453.4376
176 | 1954.4468 | 418.7706 | 1954.4468 | 418.7706
177 | 1935.3877 | 371.2254 | 1935.3877 | 371.2254
178 | 1972.1531 | 248.0618 | 1972.1531 | 248.0618
179 | 1918.9052 | 184.1491 | 1918.9052 | 184.1491
180 | 1810.3351 | 159.511 | 1810.3351 | 159.511
181 | 1707.5717 | 154.6537 | 1707.5717 | 154.6537
182 | 1629.7962 | 166.8795 | 1629.7962 | 166.8795
183 | 1566.0346 | 192.5213 | 1566.0346 | 192.5213
184 | 1510.2979 | 277.9761 | 1510.2979 | 277.9761
185 | 1517.5684 | 539.8999 | 1517.5684 | 539.8999
186 | 1559.7023 | 637.0638 | 1559.7023 | 637.0638
187 | 1664.846 | 657.0921 | 1664.846 | 657.0921
188 | 1856.2158 | 602.8252 | 1856.2158 | 602.8252
189 | 2017.5189 | 569.5202 | 2017.5189 | 569.5202
190 | 2159.8777 | 504.7822 | 2159.8777 | 504.7822
191 | 2323.4656 | 470.6702 | 2323.4656 | 470.6702
192 | 2341.812 | 409.7013 | 2341.812 | 409.7013
193 | 2247.955 | 355.3062 | 2247.955 | 355.3062
194 | 2176.9233 | 345.7409 | 2176.9233 | 345.7409
195 | 2205.9233 | 312.3961 | 2205.9233 | 312.3961
196 | 2219.2197 | 379.7229 | 2219.2197 | 379.7229
197 | 2243.826 | 457.4858 | 2243.826 | 457.4858
198 | 2200.8534 | 425.8112 | 2200.8534 | 425.8112
199 | 2093.07 | 390.4814 | 2093.07 | 390.4814
200 | 2042.0557 | 354.6968 | 2042.0557 | 354.6968
201 | 2005.1046 | 303.2526 | 2005.1046 | 303.2526
202 | 2017.6228 | 175.4757 | 2017.6228 | 175.4757
203 | 1933.4789 | 110.8487 | 1933.4789 | 110.8487
204 | 1829.3434 | 93.2776 | 1829.3434 | 93.2776
205 | 1719.1659 | 88.2775 | 1719.1659 | 88.2775
206 | 1655.0318 | 98.1588 | 1655.0318 | 98.1588
207 | 1599.0687 | 119.5822 | 1599.0687 | 119.5822
208 | 1552.1669 | 202.0204 | 1552.1669 | 202.0204
209 | 1541.4088 | 465.4567 | 1541.4088 | 465.4567
210 | 1574.2719 | 565.7802 | 1574.2719 | 565.7802
211 | 1668.7539 | 587.8253 | 1668.7539 | 587.8253
212 | 1823.8721 | 535.5078 | 1823.8721 | 535.5078
213 | 1970.1967 | 506.3876 | 1970.1967 | 506.3876
214 | 2096.2051 | 447.7923 | 2096.2051 | 447.7923
215 | 2292.2902 | 424.5455 | 2292.2902 | 424.5455
216 | 2328.3228 | 373.904 | 2328.3228 | 373.904
217 | 2236.937 | 336.9875 | 2236.937 | 336.9875
218 | 2225.7054 | 332.6405 | 2225.7054 | 332.6405
219 | 2216.496 | 300.4721 | 2216.496 | 300.4721
220 | 2226.2156 | 372.5803 | 2226.2156 | 372.5803
221 | 2228.8173 | 455.2338 | 2228.8173 | 455.2338
222 | 2200.8324 | 425.8112 | 2200.8324 | 425.8112
223 | 2108.5921 | 390.4814 | 2108.5921 | 390.4814
224 | 2025.4636 | 356.806 | 2025.4636 | 356.806
225 | 2003.7227 | 304.5551 | 2003.7227 | 304.5551
226 | 2021.8586 | 179.3495 | 2021.8586 | 179.3495
227 | 1949.228 | 110.605 | 1949.228 | 110.605
228 | 1844.9609 | 73.0766 | 1844.9609 | 73.0766
229 | 1737.3 | 56.3204 | 1737.3 | 56.3204
230 | 1661.6081 | 67.0169 | 1661.6081 | 67.0169
231 | 1608.0399 | 93.5662 | 1608.0399 | 93.5662
232 | 1543.011 | 180.0967 | 1543.011 | 180.0967
233 | 1543.1646 | 446.785 | 1543.1646 | 446.785
234 | 1568.8686 | 552.31 | 1568.8686 | 552.31
235 | 1630.915 | 584.1699 | 1630.915 | 584.1699
236 | 1771.3727 | 543.8437 | 1771.3727 | 543.8437
237 | 1904.1951 | 524.2022 | 1904.1951 | 524.2022
238 | 2025.9965 | 470.2538 | 2025.9965 | 470.2538
239 | 2211.3873 | 448.6372 | 2211.3873 | 448.6372
240 | 2230.3198 | 403.2141 | 2230.3198 | 403.2141
241 | 2155.3224 | 372.6419 | 2155.3224 | 372.6419
242 | 2133.4867 | 377.2274 | 2133.4867 | 377.2274
243 | 2122.2462 | 350.3193 | 2122.2462 | 350.3193
244 | 2150.4766 | 419.5201 | 2150.4766 | 419.5201
245 | 2170.5953 | 493.8461 | 2170.5953 | 493.8461
246 | 2125.4802 | 455.449 | 2125.4802 | 455.449
247 | 2046.6917 | 417.968 | 2046.6917 | 417.968
248 | 1979.1614 | 386.1161 | 1979.1614 | 386.1161
249 | 1956.345 | 340.6801 | 1956.345 | 340.6801
250 | 1979.1241 | 221.6508 | 1979.1241 | 221.6508
251 | 1909.0369 | 162.7631 | 1909.0369 | 162.7631
252 | 1817.1094 | 139.1586 | 1817.1094 | 139.1586
253 | 1721.4721 | 132.8308 | 1721.4721 | 132.8308
254 | 1654.5652 | 147.0397 | 1654.5652 | 147.0397
255 | 1606.2505 | 171.2782 | 1606.2505 | 171.2782
256 | 1539.138 | 254.9348 | 1539.138 | 254.9348
257 | 1542.1888 | 518.2367 | 1542.1888 | 518.2367
258 | 1556.9081 | 619.6021 | 1556.9081 | 619.6021
259 | 1624.7665 | 643.0505 | 1624.7665 | 643.0505
260 | 1740.4216 | 590.0693 | 1740.4216 | 590.0693
261 | 1869.4302 | 557.3272 | 1869.4302 | 557.3272
262 | 1999.9503 | 493.7742 | 1999.9503 | 493.7742
263 | 2152.9988 | 467.6115 | 2152.9988 | 467.6115
264 | 2199.2132 | 420.0287 | 2199.2132 | 420.0287
265 | 2128.8155 | 385.8936 | 2128.8155 | 385.8936
266 | 2116.4977 | 380.8744 | 2116.4977 | 380.8744
267 | 2106.6308 | 343.538 | 2106.6308 | 343.538
268 | 2109.8806 | 407.5456 | 2109.8806 | 407.5456
269 | 2125.2669 | 486.4177 | 2125.2669 | 486.4177
270 | 2070.6782 | 455.5246 | 2070.6782 | 455.5246
271 | 2003.5641 | 420.8167 | 2003.5641 | 420.8167
272 | 1954.4867 | 389.721 | 1954.4867 | 389.721
273 | 1961.2804 | 346.8816 | 1961.2804 | 346.8816
274 | 1987.2695 | 227.7767 | 1987.2695 | 227.7767
275 | 1932.7363 | 161.2758 | 1932.7363 | 161.2758
276 | 1824.8654 | 126.3859 | 1824.8654 | 126.3859
277 | 1715.5652 | 107.2097 | 1715.5652 | 107.2097
278 | 1656.153 | 112.7382 | 1656.153 | 112.7382
279 | 1606.9059 | 133.3465 | 1606.9059 | 133.3465
280 | 1557.0795 | 215.2301 | 1557.0795 | 215.2301
281 | 1537.2149 | 477.5656 | 1537.2149 | 477.5656
282 | 1563.4579 | 579.0571 | 1563.4579 | 579.0571
283 | 1628.9928 | 604.4382 | 1628.9928 | 604.4382
284 | 1773.7392 | 555.877 | 1773.7392 | 555.877
285 | 1910.7534 | 531.3616 | 1910.7534 | 531.3616
286 | 2026.0511 | 478.6065 | 2026.0511 | 478.6065
287 | 2193.2463 | 465.1073 | 2193.2463 | 465.1073
288 | 2237.3866 | 428.3226 | 2237.3866 | 428.3226
289 | 2149.3089 | 403.641 | 2149.3089 | 403.641
290 | 2119.5973 | 405.5039 | 2119.5973 | 405.5039
291 | 2125.2524 | 372.2599 | 2125.2524 | 372.2599
292 | 2129.857 | 437.6708 | 2129.857 | 437.6708
293 | 2167.6456 | 514.3161 | 2167.6456 | 514.3161
294 | 2138.5144 | 480.4062 | 2138.5144 | 480.4062
295 | 2051.7107 | 442.9421 | 2051.7107 | 442.9421
296 | 2001.3916 | 407.3423 | 2001.3916 | 407.3423
297 | 1985.9867 | 356.1754 | 1985.9867 | 356.1754
298 | 1974.2834 | 229.9783 | 1974.2834 | 229.9783
299 | 1916.7237 | 163.1161 | 1916.7237 | 163.1161
300 | 1807.3018 | 129.9908 | 1807.3018 | 129.9908
301 | 1698.9714 | 111.1591 | 1698.9714 | 111.1591
302 | 1638.5763 | 116.6877 | 1638.5763 | 116.6877
303 | 1583.1253 | 138.0019 | 1583.1253 | 138.0019
304 | 1516.1806 | 220.8097 | 1516.1806 | 220.8097
305 | 1514.5518 | 483.7587 | 1514.5518 | 483.7587
306 | 1558.9922 | 585.1409 | 1558.9922 | 585.1409
307 | 1643.5447 | 607.3793 | 1643.5447 | 607.3793
308 | 1828.5158 | 553.7762 | 1828.5158 | 553.7762
309 | 1994.6195 | 518.9418 | 1994.6195 | 518.9418
310 | 2099.8747 | 452.6997 | 2099.8747 | 452.6997
311 | 2286.6796 | 428.4529 | 2286.6796 | 428.4529
312 | 2273.5314 | 375.7023 | 2273.5314 | 375.7023
313 | 2166.4714 | 334.7438 | 2166.4714 | 334.7438
314 | 2140.1884 | 331.3884 | 2140.1884 | 331.3884
315 | 2152.8487 | 300.6149 | 2152.8487 | 300.6149
316 | 2143.5124 | 372.5803 | 2143.5124 | 372.5803
317 | 2168.2767 | 457.0656 | 2168.2767 | 457.0656
318 | 2130.168 | 432.6093 | 2130.168 | 432.6093
319 | 2028.1238 | 406.5734 | 2028.1238 | 406.5734
320 | 1959.1179 | 383.4271 | 1959.1179 | 383.4271
321 | 1941.1999 | 348.3774 | 1941.1999 | 348.3774
322 | 1973.1459 | 234.5412 | 1973.1459 | 234.5412
323 | 1909.4033 | 174.9308 | 1909.4033 | 174.9308
324 | 1773.7756 | 146.6626 | 1773.7756 | 146.6626
325 | 1660.0872 | 134.0408 | 1660.0872 | 134.0408
326 | 1607.506 | 144.502 | 1607.506 | 144.502
327 | 1546.8852 | 168.4884 | 1546.8852 | 168.4884
328 | 1483.678 | 252.6491 | 1483.678 | 252.6491
329 | 1482.4055 | 516.4216 | 1482.4055 | 516.4216
330 | 1535.6665 | 617.3249 | 1535.6665 | 617.3249
331 | 1614.0303 | 639.7985 | 1614.0303 | 639.7985
332 | 1796.0891 | 585.7753 | 1796.0891 | 585.7753
333 | 1965.5664 | 552.7391 | 1965.5664 | 552.7391
334 | 2097.0902 | 490.6902 | 2097.0902 | 490.6902
335 | 2244.0969 | 464.6536 | 2244.0969 | 464.6536
336 | 2276.1004 | 412.9449 | 2276.1004 | 412.9449
337 | 2160.6093 | 377.3896 | 2160.6093 | 377.3896
338 | 2140.4864 | 370.0091 | 2140.4864 | 370.0091
339 | 2141.9398 | 331.5552 | 2141.9398 | 331.5552
340 | 2137.1109 | 395.7057 | 2137.1109 | 395.7057
341 | 2154.637 | 476.0567 | 2154.637 | 476.0567
342 | 2120.7724 | 443.088 | 2120.7724 | 443.088
343 | 2023.9349 | 406.565 | 2023.9349 | 406.565
344 | 1956.9471 | 372.9232 | 1956.9471 | 372.9232
345 | 1947.2877 | 332.7644 | 1947.2877 | 332.7644
346 | 1978.3497 | 217.7182 | 1978.3497 | 217.7182
347 | 1894.2691 | 159.3515 | 1894.2691 | 159.3515
348 | 1770.5861 | 130.3858 | 1770.5861 | 130.3858
349 | 1670.4106 | 111.0667 | 1670.4106 | 111.0667
350 | 1602.4301 | 112.4693 | 1602.4301 | 112.4693
351 | 1549.8246 | 126.5316 | 1549.8246 | 126.5316
352 | 1497.8145 | 193.4156 | 1497.8145 | 193.4156
353 | 1497.125 | 449.3395 | 1497.125 | 449.3395
354 | 1545.5698 | 551.4697 | 1545.5698 | 551.4697
355 | 1633.0752 | 582.5145 | 1633.0752 | 582.5145
356 | 1805.3423 | 544.4824 | 1805.3423 | 544.4824
357 | 1967.408 | 532.9078 | 1967.408 | 532.9078
358 | 2111.9536 | 487.0601 | 2111.9536 | 487.0601
359 | 2263.7605 | 473.4516 | 2263.7605 | 473.4516
360 | 2268.8388 | 437.2971 | 2268.8388 | 437.2971
361 | 2181.0221 | 416.5481 | 2181.0221 | 416.5481
362 | 2139.0645 | 426.268 | 2139.0645 | 426.268
363 | 2142.69 | 401.1666 | 2142.69 | 401.1666
364 | 2142.6236 | 471.8883 | 2142.6236 | 471.8883
365 | 2175.513 | 550.4831 | 2175.513 | 550.4831
366 | 2130.7572 | 516.3632 | 2130.7572 | 516.3632
367 | 2036.9933 | 476.2016 | 2036.9933 | 476.2016
368 | 1968.5749 | 436.4759 | 1968.5749 | 436.4759
369 | 1945.1577 | 381.8638 | 1945.1577 | 381.8638
370 | 1983.3787 | 253.028 | 1983.3787 | 253.028
371 | 1917.2766 | 182.3088 | 1917.2766 | 182.3088
372 | 1800.2658 | 145.982 | 1800.2658 | 145.982
373 | 1688.9767 | 128.1502 | 1688.9767 | 128.1502
374 | 1610.6693 | 133.8552 | 1610.6693 | 133.8552
375 | 1563.3671 | 153.1947 | 1563.3671 | 153.1947
376 | 1503.4008 | 233.3388 | 1503.4008 | 233.3388
377 | 1494.2446 | 497.0188 | 1494.2446 | 497.0188
378 | 1530.0373 | 598.5859 | 1530.0373 | 598.5859
379 | 1604.9083 | 618.0513 | 1604.9083 | 618.0513
380 | 1769.214 | 562.0028 | 1769.214 | 562.0028
381 | 1926.9056 | 527.1348 | 1926.9056 | 527.1348
382 | 2056.4304 | 462.3297 | 2056.4304 | 462.3297
383 | 2222.6196 | 434.7385 | 2222.6196 | 434.7385
384 | 2244.6274 | 385.0802 | 2244.6274 | 385.0802
385 | 2136.651 | 350.1047 | 2136.651 | 350.1047
386 | 2109.8632 | 350.1946 | 2109.8632 | 350.1946
387 | 2114.5575 | 320.7656 | 2114.5575 | 320.7656
388 | 2129.2741 | 382.8741 | 2129.2741 | 382.8741
389 | 2112.6983 | 455.2338 | 2112.6983 | 455.2338
390 | 2092.308 | 425.8112 | 2092.308 | 425.8112
391 | 2016.6856 | 390.4814 | 2016.6856 | 390.4814
392 | 1913.2413 | 354.6968 | 1913.2413 | 354.6968
393 | 1894.689 | 303.2526 | 1894.689 | 303.2526
394 | 1937.6093 | 175.4757 | 1937.6093 | 175.4757
395 | 1893.5428 | 110.0168 | 1893.5428 | 110.0168
396 | 1791.694 | 87.4207 | 1791.694 | 87.4207
397 | 1682.4702 | 77.5887 | 1682.4702 | 77.5887
398 | 1623.3515 | 87.6633 | 1623.3515 | 87.6633
399 | 1572.7845 | 112.7673 | 1572.7845 | 112.7673
400 | 1512.388 | 198.8524 | 1512.388 | 198.8524
401 | 1502.2625 | 465.6668 | 1502.2625 | 465.6668
402 | 1526.6422 | 569.8809 | 1526.6422 | 569.8809
403 | 1574.3831 | 594.4049 | 1574.3831 | 594.4049
404 | 1721.9879 | 541.2388 | 1721.9879 | 541.2388
405 | 1859.5938 | 499.8667 | 1859.5938 | 499.8667
406 | 1987.6607 | 428.4904 | 1987.6607 | 428.4904
407 | 2168.7915 | 398.8572 | 2168.7915 | 398.8572
408 | 2210.368 | 341.905 | 2210.368 | 341.905
409 | 2124.4773 | 319.3997 | 2124.4773 | 319.3997
410 | 2100.594 | 326.3297 | 2100.594 | 326.3297
411 | 2090.8298 | 300.4721 | 2090.8298 | 300.4721
412 | 2106.9499 | 372.5803 | 2106.9499 | 372.5803
413 | 2119.376 | 455.2338 | 2119.376 | 455.2338
414 | 2062.7841 | 425.8112 | 2062.7841 | 425.8112
415 | 1980.6904 | 390.4814 | 1980.6904 | 390.4814
416 | 1917.5345 | 354.6968 | 1917.5345 | 354.6968
417 | 1910.6722 | 303.2526 | 1910.6722 | 303.2526
418 | 1954.7007 | 175.4757 | 1954.7007 | 175.4757
419 | 1884.6505 | 103.9161 | 1884.6505 | 103.9161
420 | 1771.6346 | 66.2364 | 1771.6346 | 66.2364
421 | 1680.9458 | 51.7911 | 1680.9458 | 51.7911
422 | 1619.0384 | 59.1936 | 1619.0384 | 59.1936
423 | 1570.534 | 83.0707 | 1570.534 | 83.0707
424 | 1508.5575 | 167.9037 | 1508.5575 | 167.9037
425 | 1503.8335 | 432.13 | 1503.8335 | 432.13
426 | 1516.2208 | 534.9239 | 1516.2208 | 534.9239
427 | 1576.9233 | 558.6245 | 1576.9233 | 558.6245
428 | 1701.9215 | 507.6011 | 1701.9215 | 507.6011
429 | 1825.4925 | 479.9346 | 1825.4925 | 479.9346
430 | 1952.9906 | 423.4653 | 1952.9906 | 423.4653
431 | 2122.6155 | 404.7814 | 2122.6155 | 404.7814
432 | 2160.067 | 363.9631 | 2160.067 | 363.9631
433 | 2087.4937 | 336.332 | 2087.4937 | 336.332
434 | 2058.8053 | 337.3126 | 2058.8053 | 337.3126
435 | 2070.9887 | 303.3795 | 2070.9887 | 303.3795
436 | 2084.7871 | 372.5803 | 2084.7871 | 372.5803
437 | 2092.8691 | 455.2338 | 2092.8691 | 455.2338
438 | 2069.4295 | 425.8112 | 2069.4295 | 425.8112
439 | 2000.7324 | 390.4814 | 2000.7324 | 390.4814
440 | 1945.6016 | 359.5622 | 1945.6016 | 359.5622
441 | 1947.1972 | 313.2019 | 1947.1972 | 313.2019
442 | 1963.8797 | 189.4249 | 1963.8797 | 189.4249
443 | 1879.7745 | 125.1172 | 1879.7745 | 125.1172
444 | 1764.2982 | 100.3026 | 1764.2982 | 100.3026
445 | 1665.2838 | 91.0925 | 1665.2838 | 91.0925
446 | 1602.7254 | 102.7553 | 1602.7254 | 102.7553
447 | 1557.873 | 127.9937 | 1557.873 | 127.9937
448 | 1512.6694 | 211.8688 | 1512.6694 | 211.8688
449 | 1487.0697 | 474.6497 | 1487.0697 | 474.6497
450 | 1511.8171 | 576.1916 | 1511.8171 | 576.1916
451 | 1583.5413 | 599.4216 | 1583.5413 | 599.4216
452 | 1728.7895 | 547.3982 | 1728.7895 | 547.3982
453 | 1878.5938 | 517.5973 | 1878.5938 | 517.5973
454 | 2003.0799 | 461.6995 | 2003.0799 | 461.6995
455 | 2176.602 | 448.4355 | 2176.602 | 448.4355
456 | 2190.9057 | 415.7599 | 2190.9057 | 415.7599
457 | 2120.0125 | 395.4311 | 2120.0125 | 395.4311
458 | 2080.2245 | 402.8149 | 2080.2245 | 402.8149
459 | 2100.5604 | 376.7135 | 2100.5604 | 376.7135
460 | 2096.5877 | 449.452 | 2096.5877 | 449.452
461 | 2121.9623 | 532.7189 | 2121.9623 | 532.7189
462 | 2098.6456 | 503.4224 | 2098.6456 | 503.4224
463 | 2030.6834 | 467.8489 | 2030.6834 | 467.8489
464 | 1953.3605 | 431.3248 | 1953.3605 | 431.3248
465 | 1953.2018 | 378.0488 | 1953.2018 | 378.0488
466 | 1966.261 | 245.9694 | 1966.261 | 245.9694
467 | 1888.9484 | 174.0317 | 1888.9484 | 174.0317
468 | 1801.4061 | 142.7132 | 1801.4061 | 142.7132
469 | 1696.3082 | 124.8226 | 1696.3082 | 124.8226
470 | 1635.6153 | 128.0823 | 1635.6153 | 128.0823
471 | 1591.4633 | 148.3209 | 1591.4633 | 148.3209
472 | 1553.2113 | 230.7002 | 1553.2113 | 230.7002
473 | 1534.6879 | 494.4138 | 1534.6879 | 494.4138
474 | 1571.2671 | 595.7205 | 1571.2671 | 595.7205
475 | 1665.6533 | 617.774 | 1665.6533 | 617.774
476 | 1863.1973 | 565.3473 | 1863.1973 | 565.3473
477 | 2040.4869 | 531.8742 | 2040.4869 | 531.8742
478 | 2164.088 | 464.5649 | 2164.088 | 464.5649
479 | 2344.7337 | 435.0998 | 2344.7337 | 435.0998
480 | 2363.6247 | 388.1893 | 2363.6247 | 388.1893
481 | 2236.5673 | 358.3734 | 2236.5673 | 358.3734
482 | 2231.7782 | 360.8161 | 2231.7782 | 360.8161
483 | 2259.4994 | 328.0259 | 2259.4994 | 328.0259
484 | 2231.7736 | 395.6636 | 2231.7736 | 395.6636
485 | 2242.629 | 477.0819 | 2242.629 | 477.0819
486 | 2219.5618 | 450.4911 | 2219.5618 | 450.4911
487 | 2100.3125 | 420.8755 | 2100.3125 | 420.8755
488 | 2018.3251 | 393.8301 | 2018.3251 | 393.8301
489 | 2006.0118 | 352.5873 | 2006.0118 | 352.5873
490 | 2020.6955 | 234.6588 | 2020.6955 | 234.6588
491 | 1928.4434 | 174.5359 | 1928.4434 | 174.5359
492 | 1799.4508 | 147.9987 | 1799.4508 | 147.9987
493 | 1696.1997 | 137.9231 | 1696.1997 | 137.9231
494 | 1638.1911 | 149.317 | 1638.1911 | 149.317
495 | 1600.338 | 171.1858 | 1600.338 | 171.1858
496 | 1552.8372 | 250.3803 | 1552.8372 | 250.3803
497 | 1537.4644 | 511.1108 | 1537.4644 | 511.1108
498 | 1569.029 | 610.9385 | 1569.029 | 610.9385
499 | 1653.61 | 634.0844 | 1653.61 | 634.0844
500 | 1839.6323 | 583.8846 | 1839.6323 | 583.8846
501 | 2008.4884 | 556.739 | 2008.4884 | 556.739
502 | 2151.686 | 498.7908 | 2151.686 | 498.7908
503 | 2303.4051 | 475.7793 | 2303.4051 | 475.7793
504 | 2339.6514 | 429.2889 | 2339.6514 | 429.2889
505 | 2221.5441 | 394.0026 | 2221.5441 | 394.0026
506 | 2198.1806 | 380.9584 | 2198.1806 | 380.9584
507 | 2204.679 | 342.3448 | 2204.679 | 342.3448
508 | 2197.2608 | 410.3187 | 2197.2608 | 410.3187
509 | 2190.4627 | 492.8545 | 2190.4627 | 492.8545
510 | 2170.7695 | 465.642 | 2170.7695 | 465.642
511 | 2074.7958 | 434.8667 | 2074.7958 | 434.8667
512 | 2009.7956 | 407.1743 | 2009.7956 | 407.1743
513 | 2008.9928 | 365.4189 | 2008.9928 | 365.4189
514 | 2008.853 | 246.7089 | 2008.853 | 246.7089
515 | 1924.3633 | 184.46 | 1924.3633 | 184.46
516 | 1795.8794 | 154.9817 | 1795.8794 | 154.9817
517 | 1695.0625 | 139.9734 | 1695.0625 | 139.9734
518 | 1640.9505 | 147.9977 | 1640.9505 | 147.9977
519 | 1595.6236 | 170.0177 | 1595.6236 | 170.0177
520 | 1560.9976 | 251.7164 | 1560.9976 | 251.7164
521 | 1549.8573 | 513.178 | 1549.8573 | 513.178
522 | 1583.056 | 613.6275 | 1583.056 | 613.6275
523 | 1675.4605 | 636.6138 | 1675.4605 | 636.6138
524 | 1856.5341 | 584.6072 | 1856.5341 | 584.6072
525 | 2020.6033 | 553.5879 | 2020.6033 | 553.5879
526 | 2159.9288 | 493.0935 | 2159.9288 | 493.0935
527 | 2316.9492 | 468.4854 | 2316.9492 | 468.4854
528 | 2300.572 | 421.5413 | 2300.572 | 421.5413
529 | 2190.5467 | 383.4063 | 2190.5467 | 383.4063
530 | 2151.1101 | 372.1855 | 2151.1101 | 372.1855
531 | 2194.2835 | 336.0677 | 2194.2835 | 336.0677
532 | 2192.5664 | 407.0835 | 2192.5664 | 407.0835
533 | 2193.7262 | 489.4681 | 2193.7262 | 489.4681
534 | 2129.2643 | 458.4405 | 2129.2643 | 458.4405
535 | 2048.4045 | 425.556 | 2048.4045 | 425.556
536 | 1990.0361 | 390.9058 | 1990.0361 | 390.9058
537 | 1988.1621 | 338.0751 | 1988.1621 | 338.0751
538 | 1993.5391 | 212.399 | 1993.5391 | 212.399
539 | 1912.7118 | 148.2173 | 1912.7118 | 148.2173
540 | 1792.41 | 122.6885 | 1792.41 | 122.6885
541 | 1687.5263 | 109.4953 | 1687.5263 | 109.4953
542 | 1625.8694 | 116.2591 | 1625.8694 | 116.2591
543 | 1590.1893 | 136.649 | 1590.1893 | 136.649
544 | 1546.8676 | 217.6586 | 1546.8676 | 217.6586
545 | 1519.8859 | 480.2798 | 1519.8859 | 480.2798
546 | 1547.4025 | 582.578 | 1547.4025 | 582.578
547 | 1627.6656 | 607.0684 | 1627.6656 | 607.0684
548 | 1796.9659 | 556.8685 | 1796.9659 | 556.8685
549 | 1947.2403 | 526.2693 | 1947.2403 | 526.2693
550 | 2106.3691 | 464.4977 | 2106.3691 | 464.4977
551 | 2241.6463 | 440.9064 | 2241.6463 | 440.9064
552 | 2261.1969 | 396.6176 | 2261.1969 | 396.6176
553 | 2163.3966 | 367.7008 | 2163.3966 | 367.7008
554 | 2139.8263 | 369.3201 | 2139.8263 | 369.3201
555 | 2157.3438 | 347.0421 | 2157.3438 | 347.0421
556 | 2147.2514 | 423.4527 | 2147.2514 | 423.4527
557 | 2156.784 | 509.3498 | 2156.784 | 509.3498
558 | 2104.9686 | 482.2465 | 2104.9686 | 482.2465
559 | 2044.4278 | 449.0847 | 2044.4278 | 449.0847
560 | 1961.7612 | 416.3253 | 1961.7612 | 416.3253
561 | 1960.1553 | 366.5365 | 1960.1553 | 366.5365
562 | 1975.4528 | 237.9613 | 1975.4528 | 237.9613
563 | 1910.5567 | 168.0655 | 1910.5567 | 168.0655
564 | 1797.0408 | 137.3856 | 1797.0408 | 137.3856
565 | 1698.6997 | 126.8982 | 1698.6997 | 126.8982
566 | 1643.9197 | 136.5022 | 1643.9197 | 136.5022
567 | 1601.2784 | 160.2281 | 1601.2784 | 160.2281
568 | 1547.6244 | 239.3638 | 1547.6244 | 239.3638
569 | 1531.1924 | 495.2374 | 1531.1924 | 495.2374
570 | 1547.7722 | 593.4348 | 1547.7722 | 593.4348
571 | 1607.7728 | 615.0598 | 1607.7728 | 615.0598
572 | 1752.0762 | 561.7087 | 1752.0762 | 561.7087
573 | 1874.6448 | 526.7315 | 1874.6448 | 526.7315
574 | 1995.471 | 463.733 | 1995.471 | 463.733
575 | 2156.0697 | 440.1501 | 2156.0697 | 440.1501
576 | 2185.7612 | 393.1808 | 2185.7612 | 393.1808
577 | 2101.8883 | 361.0708 | 2101.8883 | 361.0708
578 | 2068.8075 | 360.1859 | 2068.8075 | 360.1859
579 | 2087.7177 | 325.4293 | 2087.7177 | 325.4293
580 | 2100.2342 | 389.605 | 2100.2342 | 389.605
581 | 2098.2822 | 469.3762 | 2098.2822 | 469.3762
582 | 2044.2631 | 440.0545 | 2044.2631 | 440.0545
583 | 1958.9042 | 408.0355 | 1958.9042 | 408.0355
584 | 1901.8786 | 377.965 | 1901.8786 | 377.965
585 | 1928.312 | 332.8652 | 1928.312 | 332.8652
586 | 1960.0573 | 210.3486 | 1960.0573 | 210.3486
587 | 1872.8835 | 146.4107 | 1872.8835 | 146.4107
588 | 1761.9014 | 120.9911 | 1761.9014 | 120.9911
589 | 1670.4163 | 111.8902 | 1670.4163 | 111.8902
590 | 1620.6917 | 122.4774 | 1620.6917 | 122.4774
591 | 1578.3263 | 144.5479 | 1578.3263 | 144.5479
592 | 1521.9831 | 223.2214 | 1521.9831 | 223.2214
593 | 1504.7862 | 483.8343 | 1504.7862 | 483.8343
594 | 1526.0398 | 587.2081 | 1526.0398 | 587.2081
595 | 1595.6734 | 612.7237 | 1595.6734 | 612.7237
596 | 1713.8056 | 563.3053 | 1713.8056 | 563.3053
597 | 1830.7412 | 538.3278 | 1830.7412 | 538.3278
598 | 1967.1726 | 486.5643 | 1967.1726 | 486.5643
599 | 2119.0206 | 473.7121 | 2119.0206 | 473.7121
600 | 2125.008 | 428.7343 | 2125.008 | 428.7343
601 | 2058.6689 | 390.8178 | 2058.6689 | 390.8178
602 | 2020.9812 | 384.286 | 2020.9812 | 384.286
603 | 2046.762 | 349.4622 | 2046.762 | 349.4622
604 | 2061.7418 | 415.6799 | 2061.7418 | 415.6799
605 | 2069.6179 | 494.8713 | 2069.6179 | 494.8713
606 | 2022.5824 | 467.0789 | 2022.5824 | 467.0789
607 | 1951.4863 | 436.5725 | 1951.4863 | 436.5725
608 | 1906.4378 | 405.6365 | 1906.4378 | 405.6365
609 | 1916.51 | 360.0409 | 1916.51 | 360.0409
610 | 1933.9449 | 239.8099 | 1933.9449 | 239.8099
611 | 1864.933 | 178.6534 | 1864.933 | 178.6534
612 | 1757.7879 | 151.8221 | 1757.7879 | 151.8221
613 | 1653.32 | 138.4188 | 1653.32 | 138.4188
614 | 1597.2974 | 146.7372 | 1597.2974 | 146.7372
615 | 1560.5317 | 169.3875 | 1560.5317 | 169.3875
616 | 1515.3676 | 251.7668 | 1515.3676 | 251.7668
617 | 1492.8729 | 514.1276 | 1492.8729 | 514.1276
618 | 1519.6229 | 613.9972 | 1519.6229 | 613.9972
619 | 1596.8773 | 635.4373 | 1596.8773 | 635.4373
620 | 1744.3189 | 582.456 | 1744.3189 | 582.456
621 | 1884.4132 | 553.0585 | 1884.4132 | 553.0585
622 | 2011.3309 | 495.8413 | 2011.3309 | 495.8413
623 | 2161.2931 | 478.4683 | 2161.2931 | 478.4683
624 | 2178.292 | 439.3139 | 2178.292 | 439.3139
625 | 2079.5042 | 412.834 | 2079.5042 | 412.834
626 | 2060.2661 | 414.5204 | 2060.2661 | 414.5204
627 | 2074.6003 | 383.4444 | 2074.6003 | 383.4444
628 | 2077.1809 | 449.2839 | 2077.1809 | 449.2839
629 | 2105.8553 | 526.0636 | 2105.8553 | 526.0636
630 | 2068.6723 | 492.5235 | 2068.6723 | 492.5235
631 | 1978.9471 | 454.8241 | 1978.9471 | 454.8241
632 | 1937.5999 | 420.0899 | 1937.5999 | 420.0899
633 | 1948.5236 | 372.78 | 1948.5236 | 372.78
634 | 1977.0789 | 250.2382 | 1977.0789 | 250.2382
635 | 1887.2199 | 183.4516 | 1887.2199 | 183.4516
636 | 1749.6114 | 148.5365 | 1749.6114 | 148.5365
637 | 1654.6716 | 130.2342 | 1654.6716 | 130.2342
638 | 1599.1575 | 137.7711 | 1599.1575 | 137.7711
639 | 1567.0346 | 160.3541 | 1567.0346 | 160.3541
640 | 1526.4447 | 243.3553 | 1526.4447 | 243.3553
641 | 1508.2549 | 506.6068 | 1508.2549 | 506.6068
642 | 1535.2713 | 607.9218 | 1535.2713 | 607.9218
643 | 1631.0913 | 630.7232 | 1631.0913 | 630.7232
644 | 1818.932 | 578.8511 | 1818.932 | 578.8511
645 | 2007.953 | 548.9829 | 2007.953 | 548.9829
646 | 2145.5776 | 489.4634 | 2145.5776 | 489.4634
647 | 2333.9904 | 469.0736 | 2333.9904 | 469.0736
648 | 2335.574 | 428.8772 | 2335.574 | 428.8772
649 | 2239.4733 | 401.9771 | 2239.4733 | 401.9771
650 | 2204.6435 | 401.7561 | 2204.6435 | 401.7561
651 | 2214.0644 | 367.7474 | 2214.0644 | 367.7474
652 | 2215.6406 | 432.5953 | 2215.6406 | 432.5953
653 | 2212.5002 | 511.3498 | 2212.5002 | 511.3498
654 | 2165.4814 | 480.297 | 2165.4814 | 480.297
655 | 2069.7122 | 445.9168 | 2069.7122 | 445.9168
656 | 2024.4143 | 412.7876 | 2024.4143 | 412.7876
657 | 2035.2074 | 363.9399 | 2035.2074 | 363.9399
658 | 2022.3432 | 238.4402 | 2022.3432 | 238.4402
659 | 1907.9418 | 171.3091 | 1907.9418 | 171.3091
660 | 1718.4436 | 139.999 | 1718.4436 | 139.999
661 | 1618.6048 | 125.4108 | 1618.6048 | 125.4108
662 | 1556.9237 | 136.3846 | 1556.9237 | 136.3846
663 | 1528.0137 | 163.1104 | 1528.0137 | 163.1104
664 | 1496.5874 | 248.8677 | 1496.5874 | 248.8677
665 | 1466.3403 | 513.22 | 1466.3403 | 513.22
666 | 1494.3457 | 616.1064 | 1494.3457 | 616.1064
667 | 1585.1146 | 640.6136 | 1585.1146 | 640.6136
668 | 1759.7473 | 589.2205 | 1759.7473 | 589.2205
669 | 1940.208 | 554.4702 | 1940.208 | 554.4702
670 | 2077.8753 | 488.413 | 2077.8753 | 488.413
671 | 2229.9867 | 458.3512 | 2229.9867 | 458.3512
672 | 2234.4647 | 406.8862 | 2234.4647 | 406.8862
673 | 2128.4531 | 368.4907 | 2128.4531 | 368.4907
674 | 2113.8011 | 360.8665 | 2113.8011 | 360.8665
675 | 2121.9952 | 323.0428 | 2121.9952 | 323.0428
676 | 2123.9017 | 385.5715 | 2123.9017 | 385.5715
677 | 2124.1084 | 461.2924 | 2124.1084 | 461.2924
678 | 2080.6801 | 427.8868 | 2080.6801 | 427.8868
679 | 1988.1627 | 392.162 | 1988.1627 | 392.162
680 | 1922.6536 | 362.8142 | 1922.6536 | 362.8142
681 | 1944.0555 | 320.5546 | 1944.0555 | 320.5546
682 | 1950.0427 | 200.6094 | 1950.0427 | 200.6094
683 | 1856.3782 | 136.7975 | 1856.3782 | 136.7975
684 | 1728.1316 | 104.9244 | 1728.1316 | 104.9244
685 | 1631.2766 | 88.6976 | 1631.2766 | 88.6976
686 | 1568.2473 | 97.8227 | 1568.2473 | 97.8227
687 | 1540.6875 | 121.5906 | 1540.6875 | 121.5906
688 | 1490.0854 | 202.3985 | 1490.0854 | 202.3985
689 | 1461.7829 | 464.524 | 1461.7829 | 464.524
690 | 1507.8104 | 568.0742 | 1507.8104 | 568.0742
691 | 1596.7415 | 591.842 | 1596.7415 | 591.842
692 | 1762.7522 | 540.6673 | 1762.7522 | 540.6673
693 | 1924.0792 | 513.8495 | 1924.0792 | 513.8495
694 | 2034.3652 | 457.2374 | 2034.3652 | 457.2374
695 | 2182.732 | 434.7049 | 2182.732 | 434.7049
696 | 2193.1932 | 385.4079 | 2193.1932 | 385.4079
697 | 2092.2802 | 350.2056 | 2092.2802 | 350.2056
698 | 2068.5989 | 346.8081 | 2068.5989 | 346.8081
699 | 2083.4021 | 314.6061 | 2083.4021 | 314.6061
700 | 2072.3649 | 383.5464 | 2072.3649 | 383.5464
701 | 2071.9767 | 464.1915 | 2071.9767 | 464.1915
702 | 2045.4745 | 434.7605 | 2045.4745 | 434.7605
703 | 1946.4431 | 400.8089 | 1946.4431 | 400.8089
704 | 1876.8541 | 367.8309 | 1876.8541 | 367.8309
705 | 1902.7377 | 320.6891 | 1902.7377 | 320.6891
706 | 1917.2537 | 195.3407 | 1917.2537 | 195.3407
707 | 1827.7821 | 129.1591 | 1827.7821 | 129.1591
708 | 1750.958 | 233.6209 | 1750.958 | 233.6209
709 | 1650.5792 | 251.7489 | 1650.5792 | 251.7489
710 | 1592.8078 | 274.4426 | 1592.8078 | 274.4426
711 | 1552.9749 | 293.7631 | 1552.9749 | 293.7631
712 | 1519.6381 | 386.3755 | 1519.6381 | 386.3755
713 | 1491.1806 | 641.6493 | 1491.1806 | 641.6493
714 | 1532.1039 | 749.4662 | 1532.1039 | 749.4662
715 | 1615.9873 | 787.8897 | 1615.9873 | 787.8897
716 | 1777.8897 | 753.9389 | 1777.8897 | 753.9389
717 | 1924.5126 | 694.5307 | 1924.5126 | 694.5307
718 | 2062.5049 | 613.9068 | 2062.5049 | 613.9068
719 | 2196.9082 | 542.6421 | 2196.9082 | 542.6421
720 | 2234.3606 | 458.1073 | 2234.3606 | 458.1073
721 | 2134.6211 | 379.8864 | 2134.6211 | 379.8864
722 | 2125.1528 | 363.3532 | 2125.1528 | 363.3532
723 | 2128.3233 | 319.0901 | 2128.3233 | 319.0901
724 | 2128.597 | 369.7119 | 2128.597 | 369.7119
725 | 2162.0276 | 443.0895 | 2162.0276 | 443.0895
726 | 2136.8877 | 415.421 | 2136.8877 | 415.421
727 | 2010.1822 | 384.7417 | 2010.1822 | 384.7417
728 | 1931.0577 | 371.7939 | 1931.0577 | 371.7939
729 | 1964.508 | 339.2546 | 1964.508 | 339.2546
730 | 1967.5431 | 249.3011 | 1967.5431 | 249.3011
731 | 1869.399 | 205.6759 | 1869.399 | 205.6759
732 | 1752.7796 | 220.7596 | 1752.7796 | 220.7596
733 | 1645.0992 | 234.3069 | 1645.0992 | 234.3069
734 | 1588.4504 | 261.5813 | 1588.4504 | 261.5813
735 | 1572.8131 | 301.3389 | 1572.8131 | 301.3389
736 | 1526.6146 | 408.1868 | 1526.6146 | 408.1868
737 | 1502.8109 | 673.362 | 1502.8109 | 673.362
738 | 1519.4932 | 791.7498 | 1519.4932 | 791.7498
739 | 1583.2669 | 836.093 | 1583.2669 | 836.093
740 | 1717.3151 | 796.5044 | 1717.3151 | 796.5044
741 | 1877.1549 | 770.3593 | 1877.1549 | 770.3593
742 | 2027.0383 | 712.6391 | 2027.0383 | 712.6391
743 | 2159.3313 | 659.3449 | 2159.3313 | 659.3449
744 | 2210.4139 | 593.8025 | 2210.4139 | 593.8025
745 | 2106.0974 | 521.1137 | 2106.0974 | 521.1137
746 | 2081.9168 | 490.8383 | 2081.9168 | 490.8383
747 | 2073.7593 | 435.2996 | 2073.7593 | 435.2996
748 | 2079.9597 | 507.1337 | 2079.9597 | 507.1337
749 | 2110.5927 | 602.0407 | 2110.5927 | 602.0407
750 | 2060.5337 | 590.8628 | 2060.5337 | 590.8628
751 | 1975.6026 | 575.5818 | 1975.6026 | 575.5818
752 | 1941.1604 | 572.8525 | 1941.1604 | 572.8525
753 | 1963.0838 | 532.2089 | 1963.0838 | 532.2089
754 | 1949.6115 | 425.3067 | 1949.6115 | 425.3067
755 | 1856.5177 | 361.2444 | 1856.5177 | 361.2444
756 | 1742.7075 | 347.3638 | 1742.7075 | 347.3638
757 | 1645.7557 | 340.8969 | 1645.7557 | 340.8969
758 | 1582.1458 | 348.6151 | 1582.1458 | 348.6151
759 | 1563.2564 | 369.2394 | 1563.2564 | 369.2394
760 | 1535.2181 | 461.0061 | 1535.2181 | 461.0061
761 | 1496.1659 | 711.5582 | 1496.1659 | 711.5582
762 | 1514.0201 | 819.2694 | 1514.0201 | 819.2694
763 | 1584.7504 | 855.7549 | 1584.7504 | 855.7549
764 | 1712.3062 | 811.3742 | 1712.3062 | 811.3742
765 | 1837.303 | 786.2861 | 1837.303 | 786.2861
766 | 1958.98 | 735.1198 | 1958.98 | 735.1198
767 | 2104.396 | 688.8729 | 2104.396 | 688.8729
768 | 2134.9575 | 619.6307 | 2134.9575 | 619.6307
769 | 2071.9086 | 544.1583 | 2071.9086 | 544.1583
770 | 2035.1029 | 526.1099 | 2035.1029 | 526.1099
771 | 2032.5803 | 477.6537 | 2032.5803 | 477.6537
772 | 2042.2577 | 539.234 | 2042.2577 | 539.234
773 | 2081.8072 | 620.5398 | 2081.8072 | 620.5398
774 | 2057.8135 | 605.5916 | 2057.8135 | 605.5916
775 | 1982.9428 | 585.4832 | 1982.9428 | 585.4832
776 | 1951.6389 | 570.3155 | 1951.6389 | 570.3155
777 | 1996.5461 | 522.7303 | 1996.5461 | 522.7303
778 | 1971.1254 | 425.0953 | 1971.1254 | 425.0953
779 | 1866.0718 | 382.2805 | 1866.0718 | 382.2805
780 | 1745.1326 | 399.0908 | 1745.1326 | 399.0908
781 | 1652.1402 | 414.7875 | 1652.1402 | 414.7875
782 | 1597.1311 | 439.4897 | 1597.1311 | 439.4897
783 | 1574.0665 | 474.4199 | 1574.0665 | 474.4199
784 | 1535.5503 | 575.5242 | 1535.5503 | 575.5242
785 | 1507.348 | 830.199 | 1507.348 | 830.199
786 | 1522.2142 | 932.8714 | 1522.2142 | 932.8714
787 | 1592.6702 | 960.1249 | 1592.6702 | 960.1249
788 | 1746.6691 | 905.5257 | 1746.6691 | 905.5257
789 | 1890.9091 | 863.4537 | 1890.9091 | 863.4537
790 | 2007.3398 | 789.701 | 2007.3398 | 789.701
791 | 2159.518 | 720.7266 | 2159.518 | 720.7266
792 | 2207.4423 | 640.3145 | 2207.4423 | 640.3145
793 | 2100.5239 | 563.9611 | 2100.5239 | 563.9611
794 | 2087.5195 | 543.5166 | 2087.5195 | 543.5166
795 | 2090.8331 | 498.2318 | 2090.8331 | 498.2318
796 | 2096.4001 | 555.6189 | 2096.4001 | 555.6189
797 | 2133.7048 | 636.6076 | 2133.7048 | 636.6076
798 | 2093.2032 | 615.4577 | 2093.2032 | 615.4577
799 | 1995.1116 | 588.9363 | 1995.1116 | 588.9363
800 | 1953.4838 | 575.8476 | 1953.4838 | 575.8476
801 | 1991.9097 | 531.328 | 1991.9097 | 531.328
802 | 1965.2446 | 428.4428 | 1965.2446 | 428.4428
803 | 1866.6145 | 375.057 | 1866.6145 | 375.057
804 | 1731.874 | 374.7425 | 1731.874 | 374.7425
805 | 1645.9334 | 372.1515 | 1645.9334 | 372.1515
806 | 1589.2588 | 381.1735 | 1589.2588 | 381.1735
807 | 1566.6214 | 406.449 | 1566.6214 | 406.449
808 | 1539.0003 | 508.2933 | 1539.0003 | 508.2933
809 | 1517.9522 | 767.9011 | 1517.9522 | 767.9011
810 | 1534.3106 | 876.1409 | 1534.3106 | 876.1409
811 | 1632.5077 | 906.8123 | 1632.5077 | 906.8123
812 | 1824.6901 | 846.1525 | 1824.6901 | 846.1525
813 | 1984.4772 | 790.5145 | 1984.4772 | 790.5145
814 | 2131.881 | 714.7885 | 2131.881 | 714.7885
815 | 2297.6658 | 648.633 | 2297.6658 | 648.633
816 | 2318.9074 | 557.8262 | 2318.9074 | 557.8262
817 | 2183.3301 | 466.7792 | 2183.3301 | 466.7792
818 | 2157.6447 | 444.7491 | 2157.6447 | 444.7491
819 | 2184.4628 | 392.3113 | 2184.4628 | 392.3113
820 | 2186.096 | 451.5307 | 2186.096 | 451.5307
821 | 2194.5716 | 531.6033 | 2194.5716 | 531.6033
822 | 2169.2492 | 512.1448 | 2169.2492 | 512.1448
823 | 2020.1049 | 494.5382 | 2020.1049 | 494.5382
824 | 1976.9621 | 487.6863 | 1976.9621 | 487.6863
825 | 2031.4447 | 443.3076 | 2031.4447 | 443.3076
826 | 1996.8189 | 330.0276 | 1996.8189 | 330.0276
827 | 1886.9909 | 267.868 | 1886.9909 | 267.868
828 | 1735.274 | 287.1801 | 1735.274 | 287.1801
829 | 1643.9798 | 299.917 | 1643.9798 | 299.917
830 | 1595.1813 | 321.2717 | 1595.1813 | 321.2717
831 | 1573.0144 | 361.2055 | 1573.0144 | 361.2055
832 | 1547.0495 | 475.7701 | 1547.0495 | 475.7701
833 | 1518.7193 | 738.7606 | 1518.7193 | 738.7606
834 | 1542.3225 | 843.512 | 1542.3225 | 843.512
835 | 1637.3027 | 871.3646 | 1637.3027 | 871.3646
836 | 1833.2419 | 810.4933 | 1833.2419 | 810.4933
837 | 2008.5599 | 751.226 | 2008.5599 | 751.226
838 | 2149.6886 | 667.607 | 2149.6886 | 667.607
839 | 2279.5168 | 598.4565 | 2279.5168 | 598.4565
840 | 2290.7681 | 506.8744 | 2290.7681 | 506.8744
841 | 2175.1038 | 414.9113 | 2175.1038 | 414.9113
842 | 2151.1609 | 395.4535 | 2151.1609 | 395.4535
843 | 2160.235 | 356.8283 | 2160.235 | 356.8283
844 | 2150.7992 | 422.8836 | 2150.7992 | 422.8836
845 | 2159.7425 | 500.4896 | 2159.7425 | 500.4896
846 | 2130.1036 | 475.2171 | 2130.1036 | 475.2171
847 | 2034.6045 | 454.2982 | 2034.6045 | 454.2982
848 | 1962.4407 | 455.2336 | 1962.4407 | 455.2336
849 | 2019.6997 | 416.0346 | 2019.6997 | 416.0346
850 | 2001.3163 | 311.9514 | 2001.3163 | 311.9514
851 | 1884.2924 | 259.9751 | 1884.2924 | 259.9751
852 | 1745.4547 | 272.3456 | 1745.4547 | 272.3456
853 | 1648.758 | 281.735 | 1648.758 | 281.735
854 | 1590.3087 | 303.4421 | 1590.3087 | 303.4421
855 | 1569.1094 | 338.7247 | 1569.1094 | 338.7247
856 | 1540.5723 | 444.1984 | 1540.5723 | 444.1984
857 | 1519.1821 | 703.4186 | 1519.1821 | 703.4186
858 | 1542.6358 | 812.2926 | 1542.6358 | 812.2926
859 | 1631.6726 | 847.4039 | 1631.6726 | 847.4039
860 | 1830.8012 | 799.1472 | 1830.8012 | 799.1472
861 | 1951.2197 | 765.7433 | 1951.2197 | 765.7433
862 | 2094.2158 | 705.4861 | 2094.2158 | 705.4861
863 | 2212.1193 | 655.786 | 2212.1193 | 655.786
864 | 2239.12 | 588.4466 | 2239.12 | 588.4466
865 | 2158.9192 | 514.1369 | 2158.9192 | 514.1369
866 | 2107.7507 | 494.7495 | 2107.7507 | 494.7495
867 | 2118.9715 | 428.7457 | 2118.9715 | 428.7457
868 | 2123.7403 | 460.3398 | 2123.7403 | 460.3398
869 | 2124.4448 | 521.1733 | 2124.4448 | 521.1733
870 | 2103.387 | 497.0988 | 2103.387 | 497.0988
871 | 1996.255 | 475.4048 | 1996.255 | 475.4048
872 | 1951.964 | 462.1047 | 1951.964 | 462.1047
873 | 1989.3969 | 412.5815 | 1989.3969 | 412.5815
874 | 1979.7922 | 305.3269 | 1979.7922 | 305.3269
875 | 1864.0156 | 250.7079 | 1864.0156 | 250.7079
876 | 1731.8311 | 267.7649 | 1731.8311 | 267.7649
877 | 1638.8926 | 282.9331 | 1638.8926 | 282.9331
878 | 1582.2706 | 315.493 | 1582.2706 | 315.493
879 | 1556.0127 | 356.6248 | 1556.0127 | 356.6248
880 | 1528.5672 | 459.5966 | 1528.5672 | 459.5966
881 | 1487.4294 | 714.5533 | 1487.4294 | 714.5533
882 | 1511.3121 | 816.3095 | 1511.3121 | 816.3095
883 | 1602.4384 | 838.4538 | 1602.4384 | 838.4538
884 | 1774.6103 | 781.6347 | 1774.6103 | 781.6347
885 | 1922.4836 | 747.949 | 1922.4836 | 747.949
886 | 2064.0004 | 663.5196 | 2064.0004 | 663.5196
887 | 2195.5557 | 593.171 | 2195.5557 | 593.171
888 | 2237.8253 | 500.0033 | 2237.8253 | 500.0033
889 | 2113.2842 | 417.695 | 2113.2842 | 417.695
890 | 2102.7651 | 397.2153 | 2102.7651 | 397.2153
891 | 2092.6738 | 338.8577 | 2092.6738 | 338.8577
892 | 2111.1966 | 382.6084 | 2111.1966 | 382.6084
893 | 2119.9073 | 446.437 | 2119.9073 | 446.437
894 | 2095.9861 | 414.9981 | 2095.9861 | 414.9981
895 | 1999.4246 | 382.3808 | 1999.4246 | 382.3808
896 | 1957.534 | 383.4924 | 1957.534 | 383.4924
897 | 2007.2787 | 363.8496 | 2007.2787 | 363.8496
898 | 1970.5767 | 292.0076 | 1970.5767 | 292.0076
899 | 1860.2855 | 276.5009 | 1860.2855 | 276.5009
900 | 1735.2501 | 310.5066 | 1735.2501 | 310.5066
901 | 1647.904 | 322.7501 | 1647.904 | 322.7501
902 | 1592.2691 | 331.5255 | 1592.2691 | 331.5255
903 | 1569.9177 | 352.8545 | 1569.9177 | 352.8545
904 | 1536.4044 | 438.7367 | 1536.4044 | 438.7367
905 | 1499.5889 | 678.2951 | 1499.5889 | 678.2951
906 | 1522.3643 | 765.2521 | 1522.3643 | 765.2521
907 | 1595.1729 | 764.1403 | 1595.1729 | 764.1403
908 | 1735.7783 | 681.3168 | 1735.7783 | 681.3168
909 | 1852.495 | 617.9268 | 1852.495 | 617.9268
910 | 1993.992 | 547.1691 | 1993.992 | 547.1691
911 | 2110.5655 | 520.5136 | 2110.5655 | 520.5136
912 | 2149.4142 | 490.5952 | 2149.4142 | 490.5952
913 | 2078.4672 | 450.042 | 2078.4672 | 450.042
914 | 2061.813 | 446.7928 | 2061.813 | 446.7928
915 | 2065.1269 | 395.4826 | 2065.1269 | 395.4826
916 | 2089.5881 | 447.2319 | 2089.5881 | 447.2319
917 | 2087.679 | 522.3361 | 2087.679 | 522.3361
918 | 2065.2366 | 493.2228 | 2065.2366 | 493.2228
919 | 1986.3428 | 455.9191 | 1986.3428 | 455.9191
920 | 1935.634 | 430.9557 | 1935.634 | 430.9557
921 | 1982.1778 | 378.1908 | 1982.1778 | 378.1908
922 | 1963.8905 | 263.5366 | 1963.8905 | 263.5366
923 | 1856.4718 | 197.8534 | 1856.4718 | 197.8534
924 | 1728.9473 | 196.0942 | 1728.9473 | 196.0942
925 | 1648.6869 | 200.5152 | 1648.6869 | 200.5152
926 | 1582.7905 | 222.7156 | 1582.7905 | 222.7156
927 | 1558.8007 | 258.4915 | 1558.8007 | 258.4915
928 | 1537.9211 | 364.1061 | 1537.9211 | 364.1061
929 | 1496.1624 | 624.5244 | 1496.1624 | 624.5244
930 | 1503.1666 | 735.6888 | 1503.1666 | 735.6888
931 | 1579.0113 | 773.1609 | 1579.0113 | 773.1609
932 | 1692.5867 | 729.2382 | 1692.5867 | 729.2382
933 | 1834.3352 | 702.3179 | 1834.3352 | 702.3179
934 | 1957.144 | 633.0401 | 1957.144 | 633.0401
935 | 2085.9604 | 574.1081 | 2085.9604 | 574.1081
936 | 2122.4669 | 509.2705 | 2122.4669 | 509.2705
937 | 2056.7355 | 454.975 | 2056.7355 | 454.975
938 | 2044.9683 | 457.8923 | 2044.9683 | 457.8923
939 | 2035.2216 | 416.2368 | 2035.2216 | 416.2368
940 | 2057.6896 | 463.6521 | 2057.6896 | 463.6521
941 | 2081.3132 | 519.1648 | 2081.3132 | 519.1648
942 | 2057.5816 | 468.4869 | 2057.5816 | 468.4869
943 | 1973.282 | 412.5784 | 1973.282 | 412.5784
944 | 1953.9258 | 379.3697 | 1953.9258 | 379.3697
945 | 2003.0943 | 322.5526 | 2003.0943 | 322.5526
946 | 1968.0509 | 225.3404 | 1968.0509 | 225.3404
947 | 1850.1581 | 185.1683 | 1850.1581 | 185.1683
948 | 1730.3412 | 196.3056 | 1730.3412 | 196.3056
949 | 1640.739 | 210.0995 | 1640.739 | 210.0995
950 | 1597.5895 | 243.5756 | 1597.5895 | 243.5756
951 | 1571.1341 | 288.6538 | 1571.1341 | 288.6538
952 | 1550.1494 | 402.9366 | 1550.1494 | 402.9366
953 | 1524.7765 | 672.4811 | 1524.7765 | 672.4811
954 | 1531.4934 | 791.5032 | 1531.4934 | 791.5032
955 | 1608.8985 | 835.494 | 1608.8985 | 835.494
956 | 1751.1713 | 794.9893 | 1751.1713 | 794.9893
957 | 1907.5624 | 758.6608 | 1907.5624 | 758.6608
958 | 2034.6033 | 691.3211 | 2034.6033 | 691.3211
959 | 2171.7886 | 616.1451 | 2171.7886 | 616.1451
960 | 2194.2815 | 526.8534 | 2194.2815 | 526.8534
961 | 2116.9491 | 438.5901 | 2116.9491 | 438.5901
962 | 2100.9791 | 391.2956 | 2100.9791 | 391.2956
963 | 2109.924 | 319.0901 | 2109.924 | 319.0901
964 | 2137.0579 | 360.1981 | 2137.0579 | 360.1981
965 | 2160.3192 | 439.4954 | 2160.3192 | 439.4954
966 | 2118.4602 | 411.8269 | 2118.4602 | 411.8269
967 | 2020.5355 | 375.9678 | 2020.5355 | 375.9678
968 | 1986.2951 | 350.7226 | 1986.2951 | 350.7226
969 | 2019.594 | 300.5299 | 2019.594 | 300.5299
970 | 1996.7248 | 207.7927 | 1996.7248 | 207.7927
971 | 1876.6387 | 180.6581 | 1876.6387 | 180.6581
972 | 1739.2914 | 200.5339 | 1739.2914 | 200.5339
973 | 1646.6692 | 204.9198 | 1646.6692 | 204.9198
974 | 1587.8468 | 222.0461 | 1587.8468 | 222.0461
975 | 1560.0499 | 259.6191 | 1560.0499 | 259.6191
976 | 1547.7623 | 369.4268 | 1547.7623 | 369.4268
977 | 1514.4006 | 632.7345 | 1514.4006 | 632.7345
978 | 1533.7163 | 745.414 | 1533.7163 | 745.414
979 | 1628.1162 | 784.507 | 1628.1162 | 784.507
980 | 1826.9391 | 734.2066 | 1826.9391 | 734.2066
981 | 1987.3974 | 687.9062 | 1987.3974 | 687.9062
982 | 2121.2723 | 630.5383 | 2121.2723 | 630.5383
983 | 2259.6733 | 601.8391 | 2259.6733 | 601.8391
984 | 2306.1078 | 562.6535 | 2306.1078 | 562.6535
985 | 2177.2351 | 521.9241 | 2177.2351 | 521.9241
986 | 2147.1075 | 531.1487 | 2147.1075 | 531.1487
987 | 2168.6629 | 494.7434 | 2168.6629 | 494.7434
988 | 2156.9787 | 554.1742 | 2156.9787 | 554.1742
989 | 2167.613 | 630.1241 | 2167.613 | 630.1241
990 | 2133.7486 | 603.4069 | 2133.7486 | 603.4069
991 | 2016.1916 | 574.6304 | 2016.1916 | 574.6304
992 | 1964.1495 | 563.0216 | 1964.1495 | 563.0216
993 | 2040.0917 | 525.7959 | 2040.0917 | 525.7959
994 | 2003.7297 | 432.213 | 2003.7297 | 432.213
995 | 1871.5038 | 381.8224 | 1871.5038 | 381.8224
996 | 1735.0397 | 381.4726 | 1735.0397 | 381.4726
997 | 1642.1119 | 384.6604 | 1642.1119 | 384.6604
998 | 1580.5645 | 393.7529 | 1580.5645 | 393.7529
999 | 1555.3898 | 419.1341 | 1555.3898 | 419.1341
1000 | 1546.2931 | 526.0524 | 1546.2931 | 526.0524
1001 | 1519.8182 | 796.7244 | 1519.8182 | 796.7244
1002 | 1542.7265 | 920.0454 | 1542.7265 | 920.0454
1003 | 1652.4029 | 967.9827 | 1652.4029 | 967.9827
1004 | 1841.379 | 926.6675 | 1841.379 | 926.6675
1005 | 2005.5458 | 895.836 | 2005.5458 | 895.836
1006 | 2114.4741 | 837.2348 | 2114.4741 | 837.2348
1007 | 2255.098 | 795.322 | 2255.098 | 795.322
1008 | 2294.3819 | 732.8804 | 2294.3819 | 732.8804
1009 | 2181.1274 | 653.5319 | 2181.1274 | 653.5319
1010 | 2170.9922 | 623.3622 | 2170.9922 | 623.3622
1011 | 2174.8749 | 574.1661 | 2174.8749 | 574.1661
1012 | 2201.9129 | 652.6246 | 2201.9129 | 652.6246
1013 | 2207.0872 | 753.2399 | 2207.0872 | 753.2399
1014 | 2177.9092 | 746.0789 | 2177.9092 | 746.0789
1015 | 2077.0931 | 730.1989 | 2077.0931 | 730.1989
1016 | 2043.2511 | 727.6458 | 2043.2511 | 727.6458
1017 | 2069.4081 | 696.7274 | 2069.4081 | 696.7274
1018 | 2004.8751 | 602.8627 | 2004.8751 | 602.8627
1019 | 1877.3635 | 543.3811 | 1877.3635 | 543.3811
1020 | 1749.7259 | 528.831 | 1749.7259 | 528.831
1021 | 1658.6184 | 523.4212 | 1658.6184 | 523.4212
1022 | 1600.6791 | 534.3812 | 1600.6791 | 534.3812
1023 | 1568.302 | 557.2606 | 1568.302 | 557.2606
1024 | 1560.1949 | 650.1901 | 1560.1949 | 650.1901
1025 | 1562.0798 | 900.2136 | 1562.0798 | 900.2136
1026 | 1569.7841 | 1002.428 | 1569.7841 | 1002.428
1027 | 1654.6826 | 1030.6329 | 1654.6826 | 1030.6329
1028 | 1836.4006 | 976.1394 | 1836.4006 | 976.1394
1029 | 2014.8731 | 943.405 | 2014.8731 | 943.405
1030 | 2180.8978 | 891.7454 | 2180.8978 | 891.7454
1031 | 2335.7823 | 853.6381 | 2335.7823 | 853.6381
1032 | 2340.5063 | 797.4334 | 2340.5063 | 797.4334
1033 | 2234.6702 | 715.865 | 2234.6702 | 715.865
1034 | 2215.7979 | 659.9728 | 2215.7979 | 659.9728
1035 | 2228.8348 | 578.8525 | 2228.8348 | 578.8525
1036 | 2216.7508 | 609.601 | 2216.7508 | 609.601
1037 | 2214.4337 | 664.9024 | 2214.4337 | 664.9024
1038 | 2172.0809 | 623.104 | 2172.0809 | 623.104
1039 | 2054.112 | 585.1661 | 2054.112 | 585.1661
1040 | 2007.0474 | 566.8271 | 2007.0474 | 566.8271
1041 | 2059.7845 | 514.7317 | 2059.7845 | 514.7317
1042 | 2002.6357 | 407.2657 | 2002.6357 | 407.2657
1043 | 1875.1096 | 355.7827 | 1875.1096 | 355.7827
1044 | 1754.563 | 375.9405 | 1754.563 | 375.9405
1045 | 1656.6055 | 400.7634 | 1656.6055 | 400.7634
1046 | 1605.377 | 440.1592 | 1605.377 | 440.1592
1047 | 1573.5687 | 481.5376 | 1573.5687 | 481.5376
1048 | 1560.3335 | 575.1366 | 1560.3335 | 575.1366
1049 | 1534.951 | 828.86 | 1534.951 | 828.86
1050 | 1546.1104 | 940.271 | 1546.1104 | 940.271
1051 | 1634.8857 | 977.4612 | 1634.8857 | 977.4612
1052 | 1798.0276 | 927.478 | 1798.0276 | 927.478
1053 | 1965.9256 | 876.5969 | 1965.9256 | 876.5969
1054 | 2101.1841 | 771.3428 | 2101.1841 | 771.3428
1055 | 2220.9868 | 691.3747 | 2220.9868 | 691.3747
1056 | 2254.8249 | 563.6402 | 2254.8249 | 563.6402
1057 | 2163.2115 | 473.7208 | 2163.2115 | 473.7208
1058 | 2126.4331 | 463.6358 | 2126.4331 | 463.6358
1059 | 2132.3191 | 416.3072 | 2132.3191 | 416.3072
1060 | 2146.9912 | 473.7649 | 2146.9912 | 473.7649
1061 | 2150.9999 | 561.7303 | 2150.9999 | 561.7303
1062 | 2131.1521 | 542.5185 | 2131.1521 | 542.5185
1063 | 2049.0254 | 523.1853 | 2049.0254 | 523.1853
1064 | 2011.1868 | 525.8472 | 2011.1868 | 525.8472
1065 | 2053.4299 | 488.5511 | 2053.4299 | 488.5511
1066 | 2028.4461 | 388.9076 | 2028.4461 | 388.9076
1067 | 1881.1232 | 315.1905 | 1881.1232 | 315.1905
1068 | 1768.8905 | 282.7403 | 1768.8905 | 282.7403
1069 | 1675.3176 | 259.9237 | 1675.3176 | 259.9237
1070 | 1612.3043 | 257.811 | 1612.3043 | 257.811
1071 | 1580.747 | 285.9054 | 1580.747 | 285.9054
1072 | 1566.0498 | 394.5856 | 1566.0498 | 394.5856
1073 | 1537.4193 | 660.9235 | 1537.4193 | 660.9235
1074 | 1542.7262 | 779.9104 | 1542.7262 | 779.9104
1075 | 1619.7686 | 822.4918 | 1619.7686 | 822.4918
1076 | 1764.568 | 775.8207 | 1764.568 | 775.8207
1077 | 1910.8643 | 745.9405 | 1910.8643 | 745.9405
1078 | 2041.7366 | 691.8848 | 2041.7366 | 691.8848
1079 | 2157.6272 | 650.6415 | 2157.6272 | 650.6415
1080 | 2189.776 | 591.2655 | 2189.776 | 591.2655
1081 | 2117.6404 | 524.8487 | 2117.6404 | 524.8487
1082 | 2098.9559 | 497.2865 | 2098.9559 | 497.2865
1083 | 2085.7116 | 446.2229 | 2085.7116 | 446.2229
1084 | 2115.1787 | 520.6997 | 2115.1787 | 520.6997
1085 | 2137.4071 | 622.1607 | 2137.4071 | 622.1607
1086 | 2094.6728 | 607.7057 | 2094.6728 | 607.7057
1087 | 2034.1672 | 572.481 | 2034.1672 | 572.481
1088 | 2019.0222 | 572.2887 | 2019.0222 | 572.2887
1089 | 2056.5418 | 527.2406 | 2056.5418 | 527.2406
1090 | 1982.7537 | 419.986 | 1982.7537 | 419.986
1091 | 1853.2036 | 381.9986 | 1853.2036 | 381.9986
1092 | 1738.3988 | 415.8281 | 1738.3988 | 415.8281
1093 | 1645.23 | 431.0667 | 1645.23 | 431.0667
1094 | 1596.0577 | 459.2925 | 1596.0577 | 459.2925
1095 | 1570.946 | 501.0586 | 1570.946 | 501.0586
1096 | 1566.114 | 614.4604 | 1566.114 | 614.4604
1097 | 1551.5215 | 880.7984 | 1551.5215 | 880.7984
1098 | 1548.3097 | 984.5279 | 1548.3097 | 984.5279
1099 | 1626.537 | 1010.1253 | 1626.537 | 1010.1253
1100 | 1779.9192 | 959.5783 | 1779.9192 | 959.5783
1101 | 1910.6491 | 923.7431 | 1910.6491 | 923.7431
1102 | 2054.4584 | 848.0171 | 2054.4584 | 848.0171
1103 | 2201.9191 | 761.9884 | 2201.9191 | 761.9884
1104 | 2240.1307 | 642.5696 | 2240.1307 | 642.5696
1105 | 2155.6673 | 520.8318 | 2155.6673 | 520.8318
1106 | 2127.5102 | 472.4449 | 2127.5102 | 472.4449
1107 | 2132.8842 | 406.0182 | 2132.8842 | 406.0182
1108 | 2171.0435 | 451.3546 | 2171.0435 | 451.3546
1109 | 2208.3029 | 520.2924 | 2208.3029 | 520.2924
1110 | 2161.1829 | 489.3116 | 2161.1829 | 489.3116
1111 | 2088.9887 | 463.6006 | 2088.9887 | 463.6006
1112 | 2074.2001 | 465.2759 | 2074.2001 | 465.2759
1113 | 2089.6061 | 448.3816 | 2089.6061 | 448.3816
1114 | 2009.8299 | 376.892 | 2009.8299 | 376.892
1115 | 1889.1807 | 349.8278 | 1889.1807 | 349.8278
1116 | 1766.0853 | 367.9066 | 1766.0853 | 367.9066
1117 | 1663.9632 | 389.1707 | 1663.9632 | 389.1707
1118 | 1610.1373 | 416.1632 | 1610.1373 | 416.1632
1119 | 1591.021 | 451.7629 | 1591.021 | 451.7629
1120 | 1582.0232 | 556.4614 | 1582.0232 | 556.4614
1121 | 1567.4682 | 822.1299 | 1567.4682 | 822.1299
1122 | 1577.5985 | 934.7389 | 1577.5985 | 934.7389
1123 | 1670.5294 | 970.0264 | 1670.5294 | 970.0264
1124 | 1838.2893 | 927.9713 | 1838.2893 | 927.9713
1125 | 1996.4197 | 904.0813 | 1996.4197 | 904.0813
1126 | 2124.4208 | 854.5358 | 2124.4208 | 854.5358
1127 | 2287.0161 | 815.1248 | 2287.0161 | 815.1248
1128 | 2283.5193 | 750.2871 | 2283.5193 | 750.2871
1129 | 2185.8487 | 655.1175 | 2185.8487 | 655.1175
1130 | 2158.3174 | 564.7994 | 2158.3174 | 564.7994
1131 | 2166.8074 | 451.3322 | 2166.8074 | 451.3322
1132 | 2165.999 | 470.1355 | 2165.999 | 470.1355
1133 | 2220.6222 | 525.895 | 2220.6222 | 525.895
1134 | 2180.4272 | 475.9218 | 2180.4272 | 475.9218
1135 | 2084.0363 | 425.7216 | 2084.0363 | 425.7216
1136 | 2069.3577 | 401.6391 | 2069.3577 | 401.6391
1137 | 2102.0435 | 352.9968 | 2102.0435 | 352.9968
1138 | 2016.0351 | 262.0215 | 2016.0351 | 262.0215
1139 | 1871.5217 | 257.9666 | 1871.5217 | 257.9666
1140 | 1750.2019 | 298.9843 | 1750.2019 | 298.9843
1141 | 1657.063 | 322.2568 | 1657.063 | 322.2568
1142 | 1603.1647 | 334.9787 | 1603.1647 | 334.9787
1143 | 1573.7297 | 370.1555 | 1573.7297 | 370.1555
1144 | 1575.7838 | 474.7835 | 1575.7838 | 474.7835
1145 | 1558.6891 | 735.6598 | 1558.6891 | 735.6598
1146 | 1574.3497 | 846.4719 | 1574.3497 | 846.4719
1147 | 1703.2245 | 878.588 | 1703.2245 | 878.588
1148 | 1902.6664 | 846.8924 | 1902.6664 | 846.8924
1149 | 2073.4763 | 831.0715 | 2073.4763 | 831.0715
1150 | 2200.9287 | 759.5386 | 2200.9287 | 759.5386
1151 | 2355.5196 | 728.69 | 2355.5196 | 728.69
1152 | 2370.9014 | 666.3894 | 2370.9014 | 666.3894
1153 | 2226.5602 | 583.3763 | 2226.5602 | 583.3763
1154 | 2195.7279 | 538.2312 | 2195.7279 | 538.2312
1155 | 2215.8052 | 456.6176 | 2215.8052 | 456.6176
1156 | 2203.7451 | 492.264 | 2203.7451 | 492.264
1157 | 2237.4387 | 550.7014 | 2237.4387 | 550.7014
1158 | 2225.4297 | 519.0158 | 2225.4297 | 519.0158
1159 | 2107.7479 | 499.436 | 2107.7479 | 499.436
1160 | 2075.1801 | 515.9106 | 2075.1801 | 515.9106
1161 | 2129.3747 | 521.1094 | 2129.3747 | 521.1094
1162 | 2039.6974 | 468.2951 | 2039.6974 | 468.2951
1163 | 1896.9772 | 437.6368 | 1896.9772 | 437.6368
1164 | 1767.9938 | 412.2339 | 1767.9938 | 412.2339
1165 | 1668.9181 | 382.0529 | 1668.9181 | 382.0529
1166 | 1611.4028 | 379.5174 | 1611.4028 | 379.5174
1167 | 1589.9824 | 394.7505 | 1589.9824 | 394.7505
1168 | 1588.3936 | 501.6336 | 1588.3936 | 501.6336
1169 | 1570.4382 | 773.1866 | 1570.4382 | 773.1866
1170 | 1574.4616 | 897.0008 | 1574.4616 | 897.0008
1171 | 1710.4527 | 939.0888 | 1710.4527 | 939.0888
1172 | 1930.8426 | 890.7617 | 1930.8426 | 890.7617
1173 | 2078.2462 | 851.0153 | 2078.2462 | 851.0153
1174 | 2207.8548 | 793.436 | 2207.8548 | 793.436
1175 | 2405.7253 | 758.1124 | 2405.7253 | 758.1124
1176 | 2402.2165 | 718.363 | 2402.2165 | 718.363
1177 | 2254.7192 | 685.6674 | 2254.7192 | 685.6674
1178 | 2214.5534 | 698.4861 | 2214.5534 | 698.4861
1179 | 2239.4023 | 645.414 | 2239.4023 | 645.414
1180 | 2246.0152 | 666.8249 | 2246.0152 | 666.8249
1181 | 2298.4178 | 712.6829 | 2298.4178 | 712.6829
1182 | 2278.5291 | 659.4679 | 2278.5291 | 659.4679
1183 | 2175.0499 | 619.2044 | 2175.0499 | 619.2044
1184 | 2162.3593 | 613.1277 | 2162.3593 | 613.1277
1185 | 2149.2827 | 582.7026 | 2149.2827 | 582.7026
1186 | 2050.7687 | 495.0042 | 2050.7687 | 495.0042
1187 | 1914.5312 | 449.5114 | 1914.5312 | 449.5114
1188 | 1774.0208 | 443.5238 | 1774.0208 | 443.5238
1189 | 1690.5375 | 438.9244 | 1690.5375 | 438.9244
1190 | 1635.1868 | 448.7921 | 1635.1868 | 448.7921
1191 | 1599.9861 | 471.9886 | 1599.9861 | 471.9886
1192 | 1597.4789 | 563.9315 | 1597.4789 | 563.9315
1193 | 1607.5313 | 811.7351 | 1607.5313 | 811.7351
1194 | 1608.3146 | 911.3772 | 1608.3146 | 911.3772
1195 | 1747.3291 | 940.4278 | 1747.3291 | 940.4278
1196 | 1961.7595 | 892.7349 | 1961.7595 | 892.7349
1197 | 2122.7523 | 856.4769 | 2122.7523 | 856.4769
1198 | 2247.8835 | 790.3352 | 2247.8835 | 790.3352
1199 | 2412.9381 | 729.8176 | 2412.9381 | 729.8176
1200 | 2411.9142 | 642.4991 | 2411.9142 | 642.4991
1201 | 2261.1014 | 557.3014 | 2261.1014 | 557.3014
1202 | 2234.9142 | 542.2481 | 2234.9142 | 542.2481
1203 | 2267.338 | 504.6095 | 2267.338 | 504.6095
1204 | 2270.9052 | 568.445 | 2270.9052 | 568.445
1205 | 2308.5362 | 640.9417 | 2308.5362 | 640.9417
1206 | 2268.2752 | 606.8248 | 2268.2752 | 606.8248
1207 | 2155.586 | 575.5113 | 2155.586 | 575.5113
1208 | 2128.079 | 572.3592 | 2128.079 | 572.3592
1209 | 2144.1785 | 551.1308 | 2144.1785 | 551.1308
1210 | 2058.7561 | 476.787 | 2058.7561 | 476.787
1211 | 1930.019 | 438.3415 | 1930.019 | 438.3415
1212 | 1791.9466 | 440.4935 | 1791.9466 | 440.4935
1213 | 1692.1613 | 447.9801 | 1692.1613 | 447.9801
1214 | 1635.868 | 469.9691 | 1635.868 | 469.9691
1215 | 1612.1115 | 504.9698 | 1612.1115 | 504.9698
1216 | 1614.3615 | 604.8761 | 1614.3615 | 604.8761
1217 | 1618.9372 | 860.8194 | 1618.9372 | 860.8194
1218 | 1615.1068 | 969.1296 | 1615.1068 | 969.1296
1219 | 1720.4017 | 1006.0732 | 1720.4017 | 1006.0732
1220 | 1907.1688 | 962.3972 | 1907.1688 | 962.3972
1221 | 2058.6396 | 945.0964 | 2058.6396 | 945.0964
1222 | 2162.1027 | 904.8534 | 2162.1027 | 904.8534
1223 | 2342.8467 | 875.978 | 2342.8467 | 875.978
1224 | 2362.1497 | 833.9382 | 2362.1497 | 833.9382
1225 | 2244.2252 | 781.7922 | 2244.2252 | 781.7922
1226 | 2220.2935 | 773.5748 | 2220.2935 | 773.5748
1227 | 2234.0417 | 716.4857 | 2234.0417 | 716.4857
1228 | 2253.0931 | 755.55 | 2253.0931 | 755.55
1229 | 2267.6603 | 811.8732 | 2267.6603 | 811.8732
1230 | 2247.4943 | 766.2341 | 2247.4943 | 766.2341
1231 | 2141.719 | 733.2997 | 2141.719 | 733.2997
1232 | 2121.02 | 734.6579 | 2121.02 | 734.6579
1233 | 2130.4594 | 715.5084 | 2130.4594 | 715.5084
1234 | 2045.2452 | 641.8341 | 2045.2452 | 641.8341
1235 | 1901.9355 | 607.7931 | 1901.9355 | 607.7931
1236 | 1790.1986 | 617.1686 | 1790.1986 | 617.1686
1237 | 1703.0788 | 616.5861 | 1703.0788 | 616.5861
1238 | 1650.6804 | 635.2276 | 1650.6804 | 635.2276
1239 | 1623.3558 | 665.3657 | 1623.3558 | 665.3657
1240 | 1623.1783 | 762.6998 | 1623.1783 | 762.6998
1241 | 1613.8705 | 1016.2117 | 1613.8705 | 1016.2117
1242 | 1594.045 | 1122.5839 | 1594.045 | 1122.5839
1243 | 1678.0339 | 1155.3343 | 1678.0339 | 1155.3343
1244 | 1840.665 | 1104.294 | 1840.665 | 1104.294
1245 | 1995.6844 | 1065.8514 | 1995.6844 | 1065.8514
1246 | 2112.4518 | 993.3318 | 2112.4518 | 993.3318
1247 | 2281.4341 | 933.6951 | 2281.4341 | 933.6951
1248 | 2254.7151 | 849.4422 | 2254.7151 | 849.4422
1249 | 2161.8307 | 737.923 | 2161.8307 | 737.923
1250 | 2148.5603 | 666.7029 | 2148.5603 | 666.7029
1251 | 2129.9284 | 573.5318 | 2129.9284 | 573.5318
1252 | 2156.7038 | 597.7616 | 2156.7038 | 597.7616
1253 | 2189.0712 | 654.261 | 2189.0712 | 654.261
1254 | 2144.6405 | 615.5282 | 2144.6405 | 615.5282
1255 | 2080.2436 | 585.906 | 2080.2436 | 585.906
1256 | 2104.9765 | 580.4988 | 2104.9765 | 580.4988
1257 | 2094.393 | 551.0251 | 2094.393 | 551.0251
1258 | 2011.002 | 479.5707 | 2011.002 | 479.5707
1259 | 1882.0048 | 477.2777 | 1882.0048 | 477.2777
1260 | 1764.678 | 488.9435 | 1764.678 | 488.9435
1261 | 1673.9351 | 477.2615 | 1673.9351 | 477.2615
1262 | 1629.6885 | 473.8099 | 1629.6885 | 473.8099
1263 | 1602.8066 | 489.3249 | 1602.8066 | 489.3249
1264 | 1609.9858 | 593.9881 | 1609.9858 | 593.9881
1265 | 1603.1242 | 858.1414 | 1603.1242 | 858.1414
1266 | 1585.6302 | 976.8464 | 1585.6302 | 976.8464
1267 | 1651.6625 | 1014.2832 | 1651.6625 | 1014.2832
1268 | 1823.3839 | 953.271 | 1823.3839 | 953.271
1269 | 1972.0509 | 910.9171 | 1972.0509 | 910.9171
1270 | 2095.7686 | 799.9547 | 2095.7686 | 799.9547
1271 | 2279.246 | 692.8899 | 2279.246 | 692.8899
1272 | 2271.6409 | 583.2316 | 2271.6409 | 583.2316
1273 | 2177.3864 | 460.6833 | 2177.3864 | 460.6833
1274 | 2131.9055 | 433.6849 | 2131.9055 | 433.6849
1275 | 2135.4169 | 374.235 | 2135.4169 | 374.235
1276 | 2153.8491 | 426.9005 | 2153.8491 | 426.9005
1277 | 2186.2094 | 505.6341 | 2186.2094 | 505.6341
1278 | 2142.4277 | 493.0114 | 2142.4277 | 493.0114
1279 | 2063.9531 | 479.9855 | 2063.9531 | 479.9855
1280 | 2079.7811 | 490.3995 | 2079.7811 | 490.3995
1281 | 2106.5733 | 474.4565 | 2106.5733 | 474.4565
1282 | 2012.9983 | 386.1944 | 2012.9983 | 386.1944
1283 | 1855.6362 | 345.3175 | 1855.6362 | 345.3175
1284 | 1737.702 | 324.7421 | 1737.702 | 324.7421
1285 | 1646.656 | 303.2997 | 1646.656 | 303.2997
1286 | 1598.5612 | 299.6366 | 1598.5612 | 299.6366
1287 | 1574.6754 | 315.6801 | 1574.6754 | 315.6801
1288 | 1582.4837 | 405.826 | 1582.4837 | 405.826
1289 | 1582.0798 | 649.4717 | 1582.0798 | 649.4717
1290 | 1579.7306 | 747.7044 | 1579.7306 | 747.7044
1291 | 1678.5796 | 775.7331 | 1678.5796 | 775.7331
1292 | 1864.1759 | 721.9443 | 1864.1759 | 721.9443
1293 | 2025.7741 | 691.747 | 2025.7741 | 691.747
1294 | 2155.4143 | 640.2283 | 2155.4143 | 640.2283
1295 | 2331.5969 | 599.4783 | 2331.5969 | 599.4783
1296 | 2337.6795 | 533.9712 | 2337.6795 | 533.9712
1297 | 2206.5522 | 439.0834 | 2206.5522 | 439.0834
1298 | 2160.5946 | 389.2519 | 2160.5946 | 389.2519
1299 | 2173.6392 | 311.8667 | 2173.6392 | 311.8667
1300 | 2177.0845 | 360.1981 | 2177.0845 | 360.1981
1301 | 2242.2446 | 439.4954 | 2242.2446 | 439.4954
1302 | 2207.9802 | 411.8269 | 2207.9802 | 411.8269
1303 | 2138.8941 | 375.9678 | 2138.8941 | 375.9678
1304 | 2146.7434 | 350.7226 | 2146.7434 | 350.7226
1305 | 2130.5444 | 292.3198 | 2130.5444 | 292.3198
1306 | 2022.7642 | 210.365 | 2022.7642 | 210.365
1307 | 1870.4658 | 172.448 | 1870.4658 | 172.448
1308 | 1738.3389 | 166.707 | 1738.3389 | 166.707
1309 | 1649.8751 | 170.67 | 1649.8751 | 170.67
1310 | 1600.3605 | 193.6456 | 1600.3605 | 193.6456
1311 | 1580.9881 | 228.7873 | 1580.9881 | 228.7873
1312 | 1589.8974 | 337.9608 | 1589.8974 | 337.9608
1313 | 1588.8881 | 607.7166 | 1588.8881 | 607.7166
1314 | 1605.1984 | 716.8373 | 1605.1984 | 716.8373
1315 | 1739.6493 | 756.4588 | 1739.6493 | 756.4588
1316 | 1986.1539 | 711.3382 | 1986.1539 | 711.3382
1317 | 2147.7732 | 688.9633 | 2147.7732 | 688.9633
1318 | 2286.1054 | 624.1253 | 2286.1054 | 624.1253
1319 | 2496.9853 | 556.8423 | 2496.9853 | 556.8423
1320 | 2452.3651 | 451.201 | 2452.3651 | 451.201
1321 | 2278.6474 | 332.5287 | 2278.6474 | 332.5287
1322 | 2270.9776 | 319.3077 | 2270.9776 | 319.3077
1323 | 2275.9968 | 292.7333 | 2275.9968 | 292.7333
1324 | 2268.7501 | 360.1981 | 2268.7501 | 360.1981
1325 | 2325.8298 | 439.4954 | 2325.8298 | 439.4954
1326 | 2284.2799 | 411.8269 | 2284.2799 | 411.8269
1327 | 2172.9736 | 375.9678 | 2172.9736 | 375.9678
1328 | 2219.7596 | 350.7226 | 2219.7596 | 350.7226
1329 | 2195.5342 | 292.2846 | 2195.5342 | 292.2846
1330 | 2068.5753 | 173.8249 | 2068.5753 | 173.8249
1331 | 1895.473 | 139.0439 | 1895.473 | 139.0439
1332 | 1755.635 | 151.344 | 1755.635 | 151.344
1333 | 1660.0892 | 154.1794 | 1660.0892 | 154.1794
1334 | 1615.831 | 174.4771 | 1615.831 | 174.4771
1335 | 1589.2612 | 211.8034 | 1589.2612 | 211.8034
1336 | 1599.9093 | 333.7676 | 1599.9093 | 333.7676
1337 | 1603.2813 | 614.5525 | 1603.2813 | 614.5525
1338 | 1617.6155 | 746.7882 | 1617.6155 | 746.7882
1339 | 1747.2449 | 801.3499 | 1747.2449 | 801.3499
1340 | 1999.6771 | 769.161 | 1999.6771 | 769.161
1341 | 2152.3769 | 750.8384 | 2152.3769 | 750.8384
1342 | 2282.8384 | 655.4152 | 2282.8384 | 655.4152
1343 | 2460.2122 | 590.7749 | 2460.2122 | 590.7749
1344 | 2419.8579 | 516.811 | 2419.8579 | 516.811
1345 | 2270.5269 | 447.1173 | 2270.5269 | 447.1173
1346 | 2236.342 | 435.2353 | 2236.342 | 435.2353
1347 | 2241.9781 | 361.1976 | 2241.9781 | 361.1976
1348 | 2256.7913 | 392.7917 | 2256.7913 | 392.7917
1349 | 2288.1635 | 454.2595 | 2288.1635 | 454.2595
1350 | 2263.2933 | 438.5008 | 2263.2933 | 438.5008
1351 | 2160.5322 | 429.9499 | 2160.5322 | 429.9499
1352 | 2186.9541 | 443.1475 | 2186.9541 | 443.1475
1353 | 2193.2752 | 435.2032 | 2193.2752 | 435.2032
1354 | 2066.5178 | 384.1507 | 2066.5178 | 384.1507
1355 | 1907.5189 | 383.4785 | 1907.5189 | 383.4785
1356 | 1786.7115 | 405.68 | 1786.7115 | 405.68
1357 | 1692.7606 | 412.0743 | 1692.7606 | 412.0743
1358 | 1638.8051 | 423.3867 | 1638.8051 | 423.3867
1359 | 1621.6804 | 437.7036 | 1621.6804 | 437.7036
1360 | 1622.8344 | 515.6929 | 1622.8344 | 515.6929
1361 | 1636.8561 | 751.34 | 1636.8561 | 751.34
1362 | 1642.9882 | 843.1949 | 1642.9882 | 843.1949
1363 | 1782.1309 | 865.163 | 1782.1309 | 865.163
1364 | 2025.0749 | 807.5687 | 2025.0749 | 807.5687
1365 | 2144.165 | 770.6764 | 2144.165 | 770.6764
1366 | 2245.4035 | 699.0026 | 2245.4035 | 699.0026
1367 | 2421.0284 | 627.2093 | 2421.0284 | 627.2093
1368 | 2372.8605 | 538.5166 | 2372.8605 | 538.5166
1369 | 2239.5085 | 453.0723 | 2239.5085 | 453.0723
1370 | 2229.1306 | 420.1542 | 2229.1306 | 420.1542
1371 | 2251.4429 | 334.2065 | 2251.4429 | 334.2065
1372 | 2247.9065 | 360.1981 | 2247.9065 | 360.1981
1373 | 2279.2153 | 439.4954 | 2279.2153 | 439.4954
1374 | 2244.0831 | 411.8269 | 2244.0831 | 411.8269
1375 | 2170.7217 | 375.9678 | 2170.7217 | 375.9678
1376 | 2210.7345 | 350.7226 | 2210.7345 | 350.7226
1377 | 2191.0485 | 292.2846 | 2191.0485 | 292.2846
1378 | 2080.0505 | 173.8249 | 2080.0505 | 173.8249
1379 | 1919.2224 | 94.6461 | 1919.2224 | 94.6461
1380 | 1792.162 | 77.9467 | 1792.162 | 77.9467
1381 | 1697.1991 | 49.9855 | 1697.1991 | 49.9855
1382 | 1646.8383 | 45.0539 | 1646.8383 | 45.0539
1383 | 1628.1977 | 65.1496 | 1628.1977 | 65.1496
1384 | 1632.6034 | 164.2808 | 1632.6034 | 164.2808
1385 | 1645.1252 | 425.1923 | 1645.1252 | 425.1923
1386 | 1644.9675 | 549.3237 | 1644.9675 | 549.3237
1387 | 1744.8555 | 588.8747 | 1744.8555 | 588.8747
1388 | 1954.2523 | 529.6595 | 1954.2523 | 529.6595
1389 | 2095.5259 | 496.0795 | 2095.5259 | 496.0795
1390 | 2207.9652 | 447.8026 | 2207.9652 | 447.8026
1391 | 2390.5948 | 420.09 | 2390.5948 | 420.09
1392 | 2360.412 | 386.0489 | 2360.412 | 386.0489
1393 | 2247.0536 | 343.6282 | 2247.0536 | 343.6282
1394 | 2245.2117 | 330.0548 | 2245.2117 | 330.0548
1395 | 2259.1618 | 292.7333 | 2259.1618 | 292.7333
1396 | 2291.726 | 360.1981 | 2291.726 | 360.1981
1397 | 2333.4168 | 439.4954 | 2333.4168 | 439.4954
1398 | 2301.104 | 411.8269 | 2301.104 | 411.8269
1399 | 2184.8915 | 375.9678 | 2184.8915 | 375.9678
1400 | 2181.7616 | 350.7226 | 2181.7616 | 350.7226
1401 | 2156.5975 | 292.2846 | 2156.5975 | 292.2846
1402 | 2061.7283 | 188.1308 | 2061.7283 | 188.1308
1403 | 1917.6037 | 156.5916 | 1917.6037 | 156.5916
1404 | 1796.9195 | 154.3743 | 1796.9195 | 154.3743
1405 | 1711.0009 | 154.0737 | 1711.0009 | 154.0737
1406 | 1661.1392 | 180.8901 | 1661.1392 | 180.8901
1407 | 1633.5711 | 233.0156 | 1633.5711 | 233.0156
1408 | 1632.9873 | 361.4282 | 1632.9873 | 361.4282
1409 | 1661.2329 | 643.3758 | 1661.2329 | 643.3758
1410 | 1642.5269 | 769.6214 | 1642.5269 | 769.6214
1411 | 1715.8011 | 819.5319 | 1715.8011 | 819.5319
1412 | 1874.1607 | 782.7623 | 1874.1607 | 782.7623
1413 | 2030.4937 | 763.4177 | 2030.4937 | 763.4177
1414 | 2163.6231 | 703.3014 | 2163.6231 | 703.3014
1415 | 2329.6562 | 642.9952 | 2329.6562 | 642.9952
1416 | 2289.7325 | 574.5634 | 2289.7325 | 574.5634
1417 | 2184.3782 | 518.6824 | 2184.3782 | 518.6824
1418 | 2146.0286 | 507.7165 | 2146.0286 | 507.7165
1419 | 2163.4643 | 430.6484 | 2163.4643 | 430.6484
1420 | 2175.7736 | 419.2542 | 2175.7736 | 419.2542
1421 | 2218.6015 | 447.635 | 2218.6015 | 447.635
1422 | 2174.1293 | 411.8269 | 2174.1293 | 411.8269
1423 | 2115.2206 | 375.9678 | 2115.2206 | 375.9678
1424 | 2143.494 | 362.7382 | 2143.494 | 362.7382
1425 | 2134.0177 | 328.7542 | 2134.0177 | 328.7542
1426 | 2043.4244 | 262.7967 | 2043.4244 | 262.7967
1427 | 1913.1647 | 248.6642 | 1913.1647 | 248.6642
1428 | 1796.8463 | 236.7569 | 1796.8463 | 236.7569
1429 | 1719.6572 | 224.7931 | 1719.6572 | 224.7931
1430 | 1672.7147 | 232.3352 | 1672.7147 | 232.3352
1431 | 1644.1084 | 261.5923 | 1644.1084 | 261.5923
1432 | 1649.1077 | 362.0272 | 1649.1077 | 362.0272
1433 | 1657.7916 | 612.4383 | 1657.7916 | 612.4383
1434 | 1633.0147 | 717.6125 | 1633.0147 | 717.6125
1435 | 1705.5263 | 768.9325 | 1705.5263 | 768.9325
1436 | 1853.0116 | 749.781 | 1853.0116 | 749.781
1437 | 1994.8644 | 750.9793 | 1994.8644 | 750.9793
1438 | 2146.5323 | 713.5552 | 2146.5323 | 713.5552
1439 | 2318.8538 | 670.4796 | 2318.8538 | 670.4796
1440 | 2285.0261 | 607.298 | 2285.0261 | 607.298
1441 | 2172.9192 | 546.1667 | 2172.9192 | 546.1667
1442 | 2160.968 | 561.4519 | 2160.968 | 561.4519
1443 | 2172.3405 | 557.6403 | 2172.3405 | 557.6403
1444 | 2173.2889 | 634.2312 | 2173.2889 | 634.2312
1445 | 2210.218 | 699.6807 | 2210.218 | 699.6807
1446 | 2177.6603 | 662.463 | 2177.6603 | 662.463
1447 | 2131.3994 | 625.6526 | 2131.3994 | 625.6526
1448 | 2175.6305 | 614.8543 | 2175.6305 | 614.8543
1449 | 2159.544 | 588.0233 | 2159.544 | 588.0233
1450 | 2045.4117 | 505.6456 | 2045.4117 | 505.6456
1451 | 1920.3845 | 462.866 | 1920.3845 | 462.866
1452 | 1805.2026 | 1349.5669 | 1805.2026 | 1349.5669
1453 | 1718.5303 | 1412.8515 | 1718.5303 | 1412.8515
1454 | 1658.365 | 1490.8466 | 1658.365 | 1490.8466
1455 | 1637.0058 | 1581.685 | 1637.0058 | 1581.685
1456 | 1643.7907 | 1731.0686 | 1643.7907 | 1731.0686
1457 | 1651.3815 | 2035.5078 | 1651.3815 | 2035.5078
1458 | 1640.4966 | 2178.303 | 1640.4966 | 2178.303
1459 | 1717.7673 | 2235.3926 | 1717.7673 | 2235.3926
1460 | 1866.4367 | 2196.2738 | 1866.4367 | 2196.2738
1461 | 2014.2215 | 2181.6537 | 2014.2215 | 2181.6537
1462 | 2153.2445 | 2113.0772 | 2153.2445 | 2113.0772
1463 | 2324.9046 | 2011.624 | 2324.9046 | 2011.624
1464 | 2293.6531 | 1880.129 | 2293.6531 | 1880.129
1465 | 2185.9015 | 1737.4958 | 2185.9015 | 1737.4958
1466 | 2148.4309 | 1628.1692 | 2148.4309 | 1628.1692
1467 | 2153.6257 | 1494.2341 | 2153.6257 | 1494.2341
1468 | 2178.8837 | 1476.1544 | 2178.8837 | 1476.1544
1469 | 2224.1689 | 1462.2091 | 2224.1689 | 1462.2091
1470 | 2195.0342 | 1382.3732 | 2195.0342 | 1382.3732
1471 | 2171.9593 | 1329.4172 | 2171.9593 | 1329.4172
1472 | 2195.7892 | 1313.6569 | 2195.7892 | 1313.6569
1473 | 2160.7165 | 1303.6987 | 2160.7165 | 1303.6987
1474 | 2048.1595 | 1308.8664 | 2048.1595 | 1308.8664
1475 | 1911.6821 | 1395.9275 | 1911.6821 | 1395.9275
1476 | 1798.8518 | 1364.2688 | 1798.8518 | 1364.2688
1477 | 1709.0482 | 1376.0397 | 1709.0482 | 1376.0397
1478 | 1662.5755 | 1402.8631 | 1662.5755 | 1402.8631
1479 | 1634.4868 | 1457.6875 | 1634.4868 | 1457.6875
1480 | 1643.2688 | 1576.0717 | 1643.2688 | 1576.0717
1481 | 1665.4654 | 1859.6547 | 1665.4654 | 1859.6547
1482 | 1659.9258 | 2014.6445 | 1659.9258 | 2014.6445
1483 | 1781.2403 | 2094.4138 | 1781.2403 | 2094.4138
1484 | 1996.4074 | 2072.0484 | 1996.4074 | 2072.0484
1485 | 2151.9856 | 2085.5785 | 2151.9856 | 2085.5785
1486 | 2283.6667 | 1998.1972 | 2283.6667 | 1998.1972
1487 | 2484.3383 | 1897.5417 | 2484.3383 | 1897.5417
1488 | 2447.91 | 1779.1531 | 2447.91 | 1779.1531
1489 | 2276.6957 | 1656.6923 | 2276.6957 | 1656.6923
1490 | 2249.551 | 1589.6479 | 2249.551 | 1589.6479
1491 | 2271.4164 | 1540.6192 | 2271.4164 | 1540.6192
1492 | 2296.2981 | 1606.5341 | 2296.2981 | 1606.5341
1493 | 2331.5224 | 1681.826 | 2331.5224 | 1681.826
1494 | 2287.0354 | 1623.6441 | 2287.0354 | 1623.6441
1495 | 2226.3368 | 1603.8528 | 2226.3368 | 1603.8528
1496 | 2251.0727 | 1594.8166 | 2251.0727 | 1594.8166
1497 | 2210.1213 | 1583.7187 | 2210.1213 | 1583.7187
1498 | 2091.4288 | 1547.8578 | 2091.4288 | 1547.8578
1499 | 1925.2071 | 1592.5228 | 1925.2071 | 1592.5228
1500 | 1802.1346 | 1610.7821 | 1802.1346 | 1610.7821
1501 | 1707.1002 | 1671.1035 | 1707.1002 | 1671.1035
1502 | 1663.5163 | 1738.3856 | 1663.5163 | 1738.3856
1503 | 1640.2772 | 1791.8425 | 1640.2772 | 1791.8425
1504 | 1651.4869 | 1913.3038 | 1651.4869 | 1913.3038
1505 | 1669.1209 | 2188.3392 | 1669.1209 | 2188.3392
1506 | 1685.8325 | 2300.9328 | 1685.8325 | 2300.9328
1507 | 1821.5837 | 2327.251 | 1821.5837 | 2327.251
1508 | 2082.4508 | 2290.8674 | 2082.4508 | 2290.8674
1509 | 2229.9827 | 2280.4642 | 2229.9827 | 2280.4642
1510 | 2352.0494 | 2168.5797 | 2352.0494 | 2168.5797
1511 | 2547.5427 | 2068.2662 | 2547.5427 | 2068.2662
1512 | 2474.2234 | 1976.4321 | 2474.2234 | 1976.4321
1513 | 2317.0845 | 1851.464 | 2317.0845 | 1851.464
1514 | 2306.9781 | 1716.6086 | 2306.9781 | 1716.6086
1515 | 2320.5645 | 1558.5122 | 2320.5645 | 1558.5122
1516 | 2344.9164 | 1558.0976 | 2344.9164 | 1558.0976
1517 | 2385.7129 | 1565.4644 | 2385.7129 | 1565.4644
1518 | 2363.5519 | 1482.8933 | 2363.5519 | 1482.8933
1519 | 2312.6057 | 1433.3563 | 2312.6057 | 1433.3563
1520 | 2313.4551 | 1407.9086 | 2313.4551 | 1407.9086
1521 | 2256.4599 | 1416.9831 | 2256.4599 | 1416.9831
1522 | 2117.32 | 1425.9118 | 2117.32 | 1425.9118
1523 | 1948.2659 | 1526.4212 | 1948.2659 | 1526.4212
1524 | 1805.842 | 1536.3608 | 1805.842 | 1536.3608
1525 | 1712.141 | 1502.3165 | 1712.141 | 1502.3165
1526 | 1664.7163 | 1477.0564 | 1664.7163 | 1477.0564
1527 | 1638.3602 | 1536.4396 | 1638.3602 | 1536.4396
1528 | 1651.365 | 1680.3527 | 1651.365 | 1680.3527
1529 | 1686.4349 | 1975.7884 | 1686.4349 | 1975.7884
1530 | 1714.4706 | 2098.4112 | 1714.4706 | 2098.4112
1531 | 1854.7619 | 2142.6224 | 1854.7619 | 2142.6224
1532 | 2134.5871 | 2114.1027 | 2134.5871 | 2114.1027
1533 | 2316.6047 | 2116.3499 | 2316.6047 | 2116.3499
1534 | 2421.308 | 2055.5232 | 2421.308 | 2055.5232
1535 | 2630.3073 | 1957.2611 | 2630.3073 | 1957.2611
1536 | 2557.0288 | 1828.3874 | 2557.0288 | 1828.3874
1537 | 2397.35 | 1670.8243 | 2397.35 | 1670.8243
1538 | 2366.6694 | 1524.914 | 2366.6694 | 1524.914
1539 | 2394.9908 | 1371.7182 | 2394.9908 | 1371.7182
1540 | 2414.394 | 1434.442 | 2414.394 | 1434.442
1541 | 2428.919 | 1499.3628 | 2428.919 | 1499.3628
1542 | 2400.467 | 1462.4929 | 2400.467 | 1462.4929
1543 | 2331.5722 | 1440.4223 | 2331.5722 | 1440.4223
1544 | 2337.6142 | 1428.195 | 2337.6142 | 1428.195
1545 | 2265.8622 | 1409.0053 | 2265.8622 | 1409.0053
1546 | 2159.2007 | 1367.4461 | 2159.2007 | 1367.4461
1547 | 1993.2067 | 1377.0088 | 1993.2067 | 1377.0088
1548 | 1869.6842 | 1413.845 | 1869.6842 | 1413.845
1549 | 1776.4969 | 1448.7515 | 1776.4969 | 1448.7515
1550 | 1719.6396 | 1486.9717 | 1719.6396 | 1486.9717
1551 | 1695.0222 | 1538.833 | 1695.0222 | 1538.833
1552 | 1704.598 | 1636.133 | 1704.598 | 1636.133
1553 | 1729.2575 | 1893.9592 | 1729.2575 | 1893.9592
1554 | 1738.5841 | 2011.9093 | 1738.5841 | 2011.9093
1555 | 1847.6464 | 2063.5284 | 1847.6464 | 2063.5284
1556 | 2058.4626 | 2040.8211 | 2058.4626 | 2040.8211
1557 | 2223.6973 | 2042.3845 | 2223.6973 | 2042.3845
1558 | 2328.0843 | 1991.473 | 2328.0843 | 1991.473
1559 | 2511.9563 | 1906.8871 | 2511.9563 | 1906.8871
1560 | 2488.1322 | 1819.9537 | 2488.1322 | 1819.9537
1561 | 2347.8395 | 1739.5472 | 2347.8395 | 1739.5472
1562 | 2323.1913 | 1699.7413 | 2323.1913 | 1699.7413
1563 | 2338.3324 | 1643.6465 | 2338.3324 | 1643.6465
1564 | 2344.6308 | 1724.3773 | 2344.6308 | 1724.3773
1565 | 2365.4932 | 1824.4003 | 2365.4932 | 1824.4003
1566 | 2347.3369 | 1827.1914 | 2347.3369 | 1827.1914
1567 | 2290.698 | 1820.5065 | 2290.698 | 1820.5065
1568 | 2306.304 | 1818.8782 | 2306.304 | 1818.8782
1569 | 2237.4592 | 1804.2473 | 2237.4592 | 1804.2473
1570 | 2137.1826 | 1733.0563 | 2137.1826 | 1733.0563
1571 | 2001.9012 | 1672.4145 | 2001.9012 | 1672.4145
1572 | 1879.0717 | 1651.5828 | 1879.0717 | 1651.5828
1573 | 1783.4887 | 1640.2181 | 1783.4887 | 1640.2181
1574 | 1733.5579 | 1640.9428 | 1733.5579 | 1640.9428
1575 | 1697.4997 | 1673.8853 | 1697.4997 | 1673.8853
1576 | 1703.3688 | 1771.7552 | 1703.3688 | 1771.7552
1577 | 1725.5107 | 2036.3055 | 1725.5107 | 2036.3055
1578 | 1707.0347 | 2147.6455 | 1707.0347 | 2147.6455
1579 | 1795.27 | 2180.2319 | 1795.27 | 2180.2319
1580 | 1968.9917 | 2126.9811 | 1968.9917 | 2126.9811
1581 | 2127.8519 | 2105.4089 | 2127.8519 | 2105.4089
1582 | 2230.5663 | 2049.255 | 2230.5663 | 2049.255
1583 | 2378.8153 | 1981.6503 | 2378.8153 | 1981.6503
1584 | 2339.2251 | 1913.2937 | 2339.2251 | 1913.2937
1585 | 2255.035 | 1818.2993 | 2255.035 | 1818.2993
1586 | 2209.8132 | 1739.1743 | 2209.8132 | 1739.1743
1587 | 2215.306 | 1603.3017 | 2215.306 | 1603.3017
1588 | 2228.1403 | 1593.5417 | 2228.1403 | 1593.5417
1589 | 2270.29 | 1612.1914 | 2270.29 | 1612.1914
1590 | 2234.1319 | 1562.671 | 2234.1319 | 1562.671
1591 | 2207.8504 | 1527.836 | 2207.8504 | 1527.836
1592 | 2261.8567 | 1519.4835 | 2261.8567 | 1519.4835
1593 | 2224.322 | 1495.8491 | 2224.322 | 1495.8491
1594 | 2107.4576 | 1462.3816 | 2107.4576 | 1462.3816
1595 | 1968.209 | 1453.3675 | 1968.209 | 1453.3675
1596 | 1853.1098 | 1518.3539 | 1853.1098 | 1518.3539
1597 | 1776.3851 | 1605.1159 | 1776.3851 | 1605.1159
1598 | 1723.6246 | 1668.5231 | 1723.6246 | 1668.5231
1599 | 1706.6046 | 1727.9063 | 1706.6046 | 1727.9063
1600 | 1708.7175 | 1828.5114 | 1708.7175 | 1828.5114
1601 | 1731.9402 | 2105.9401 | 1731.9402 | 2105.9401
1602 | 1713.8156 | 2255.2315 | 1713.8156 | 2255.2315
1603 | 1780.9981 | 2299.4427 | 1780.9981 | 2299.4427
1604 | 1916.6026 | 2242.5449 | 1916.6026 | 2242.5449
1605 | 2056.7583 | 2211.1715 | 2056.7583 | 2211.1715
1606 | 2183.2442 | 2164.4769 | 2183.2442 | 2164.4769
1607 | 2354.1341 | 2098.8097 | 2354.1341 | 2098.8097
1608 | 2321.9982 | 1981.6747 | 2321.9982 | 1981.6747
1609 | 2226.0539 | 1838.6996 | 2226.0539 | 1838.6996
1610 | 2196.9326 | 1672.2749 | 2196.9326 | 1672.2749
1611 | 2210.2474 | 1452.4078 | 2210.2474 | 1452.4078
1612 | 2242.213 | 1443.7874 | 2242.213 | 1443.7874
1613 | 2291.9094 | 1490.0174 | 2291.9094 | 1490.0174
1614 | 2238.1433 | 1485.1726 | 2238.1433 | 1485.1726
1615 | 2219.1641 | 1457.1756 | 2219.1641 | 1457.1756
1616 | 2276.6443 | 1461.0178 | 2276.6443 | 1461.0178
1617 | 2220.765 | 1458.3536 | 2220.765 | 1458.3536
1618 | 2121.2019 | 1442.5512 | 2121.2019 | 1442.5512
1619 | 1968.4524 | 1473.5399 | 1968.4524 | 1473.5399
1620 | 1835.5535 | 1538.0704 | 1835.5535 | 1538.0704
1621 | 1763.6439 | 1628.4794 | 1763.6439 | 1628.4794
1622 | 1712.1785 | 1720.2647 | 1712.1785 | 1720.2647
1623 | 1693.8646 | 1808.7098 | 1693.8646 | 1808.7098
1624 | 1702.837 | 1928.1197 | 1702.837 | 1928.1197
1625 | 1732.76 | 2200.1919 | 1732.76 | 2200.1919
1626 | 1733.3711 | 2320.9912 | 1733.3711 | 2320.9912
1627 | 1858.1896 | 2359.504 | 1858.1896 | 2359.504
1628 | 2053.0037 | 2321.8668 | 2053.0037 | 2321.8668
1629 | 2169.4139 | 2308.7283 | 2169.4139 | 2308.7283
1630 | 2296.477 | 2215.9905 | 2296.477 | 2215.9905
1631 | 2477.8652 | 1982.562 | 2477.8652 | 1982.562
1632 | 2438.8132 | 1767.9842 | 2438.8132 | 1767.9842
1633 | 2282.0251 | 1579.0799 | 2282.0251 | 1579.0799
1634 | 2262.883 | 1504.3997 | 2262.883 | 1504.3997
1635 | 2265.246 | 1409.5557 | 2265.246 | 1409.5557
1636 | 2298.3062 | 1465.6693 | 2298.3062 | 1465.6693
1637 | 2352.961 | 1546.3177 | 2352.961 | 1546.3177
1638 | 2318.1154 | 1545.3479 | 2318.1154 | 1545.3479
1639 | 2303.6401 | 1565.6734 | 2303.6401 | 1565.6734
1640 | 2321.6094 | 1600.287 | 2321.6094 | 1600.287
1641 | 2242.0343 | 1613.6923 | 2242.0343 | 1613.6923
1642 | 2137.1404 | 1616.0108 | 2137.1404 | 1616.0108
1643 | 1968.2736 | 1667.286 | 1968.2736 | 1667.286
1644 | 1829.9524 | 1705.9456 | 1829.9524 | 1705.9456
1645 | 1752.2441 | 1747.0064 | 1752.2441 | 1747.0064
1646 | 1701.1894 | 1789.6714 | 1701.1894 | 1789.6714
1647 | 1683.0689 | 1846.0914 | 1683.0689 | 1846.0914
1648 | 1701.0298 | 1934.7298 | 1701.0298 | 1934.7298
1649 | 1749.4755 | 2185.7179 | 1749.4755 | 2185.7179
1650 | 1765.6169 | 2296.83 | 1765.6169 | 2296.83
1651 | 1908.7209 | 2323.3761 | 1908.7209 | 2323.3761
1652 | 2171.3914 | 2271.7208 | 2171.3914 | 2271.7208
1653 | 2322.3778 | 2236.4724 | 2322.3778 | 2236.4724
1654 | 2455.5434 | 2167.668 | 2455.5434 | 2167.668
1655 | 2639.3022 | 2056.9833 | 2639.3022 | 2056.9833
1656 | 2566.9993 | 1920.0179 | 2566.9993 | 1920.0179
1657 | 2377.123 | 1766.5577 | 2377.123 | 1766.5577
1658 | 2354.5816 | 1635.3492 | 2354.5816 | 1635.3492
1659 | 2379.7315 | 1500.7303 | 2379.7315 | 1500.7303
1660 | 2381.3532 | 1556.9579 | 2381.3532 | 1556.9579
1661 | 2435.9487 | 1614.0149 | 2435.9487 | 1614.0149
1662 | 2413.2372 | 1585.3507 | 2413.2372 | 1585.3507
1663 | 2374.6245 | 1565.1036 | 2374.6245 | 1565.1036
1664 | 2377.97 | 1575.442 | 2377.97 | 1575.442
1665 | 2301.453 | 1574.7152 | 2301.453 | 1574.7152
1666 | 2179.611 | 1614.3013 | 2179.611 | 1614.3013
1667 | 2000.1695 | 1698.8552 | 2000.1695 | 1698.8552
1668 | 1857.2348 | 1691.4716 | 1857.2348 | 1691.4716
1669 | 1776.7507 | 1669.508 | 1776.7507 | 1669.508
1670 | 1727.7686 | 1657.6961 | 1727.7686 | 1657.6961
1671 | 1715.4111 | 1693.7158 | 1715.4111 | 1693.7158
1672 | 1723.4505 | 1814.2654 | 1723.4505 | 1814.2654
1673 | 1762.4706 | 2100.5836 | 1762.4706 | 2100.5836
1674 | 1773.838 | 2238.3642 | 1773.838 | 2238.3642
1675 | 1914.6091 | 2300.1265 | 1914.6091 | 2300.1265
1676 | 2172.6258 | 2280.9522 | 2172.6258 | 2280.9522
1677 | 2325.4573 | 2269.4093 | 2325.4573 | 2269.4093
1678 | 2417.9128 | 2219.9794 | 2417.9128 | 2219.9794
1679 | 2624.3682 | 2125.9341 | 2624.3682 | 2125.9341
1680 | 2533.3466 | 2017.1188 | 2533.3466 | 2017.1188
1681 | 2378.9565 | 1905.8269 | 2378.9565 | 1905.8269
1682 | 2390.5074 | 1839.9222 | 2390.5074 | 1839.9222
1683 | 2424.241 | 1706.8989 | 2424.241 | 1706.8989
1684 | 2427.849 | 1684.2605 | 2427.849 | 1684.2605
1685 | 2453.9104 | 1670.2012 | 2453.9104 | 1670.2012
1686 | 2429.1417 | 1627.1771 | 2429.1417 | 1627.1771
1687 | 2399.3907 | 1576.9563 | 2399.3907 | 1576.9563
1688 | 2412.1348 | 1575.442 | 2412.1348 | 1575.442
1689 | 2321.2042 | 1579.2739 | 2321.2042 | 1579.2739
1690 | 2188.6918 | 1639.0324 | 2188.6918 | 1639.0324
1691 | 2016.5137 | 1728.8288 | 2016.5137 | 1728.8288
1692 | 1879.3372 | 1767.1466 | 1879.3372 | 1767.1466
1693 | 1792.7938 | 1823.1372 | 1792.7938 | 1823.1372
1694 | 1744.5611 | 1899.7647 | 1744.5611 | 1899.7647
1695 | 1731.0979 | 1955.273 | 1731.0979 | 1955.273
1696 | 1745.2877 | 2067.7308 | 1745.2877 | 2067.7308
1697 | 1789.0353 | 2339.803 | 1789.0353 | 2339.803
1698 | 1819.0236 | 2421.3973 | 1819.0236 | 2421.3973
1699 | 1958.1735 | 2440.6494 | 1958.1735 | 2440.6494
1700 | 2202.631 | 2351.3846 | 2202.631 | 2351.3846
1701 | 2370.615 | 2304.2836 | 2370.615 | 2304.2836
1702 | 2473.9938 | 2223.3985 | 2473.9938 | 2223.3985
1703 | 2640.796 | 2098.0119 | 2640.796 | 2098.0119
1704 | 2561.4967 | 1938.8226 | 2561.4967 | 1938.8226
1705 | 2408.7388 | 1737.4958 | 2408.7388 | 1737.4958
1706 | 2381.9785 | 1613.9232 | 2381.9785 | 1613.9232
1707 | 2394.9798 | 1520.7887 | 2394.9798 | 1520.7887
1708 | 2392.5927 | 1543.8516 | 2392.5927 | 1543.8516
1709 | 2429.9272 | 1564.3247 | 2429.9272 | 1564.3247
1710 | 2407.6584 | 1543.7523 | 2407.6584 | 1543.7523
1711 | 2414.816 | 1529.4315 | 2414.816 | 1529.4315
1712 | 2403.6117 | 1523.4724 | 2403.6117 | 1523.4724
1713 | 2312.0502 | 1521.606 | 2312.0502 | 1521.606
1714 | 2203.106 | 1507.9689 | 2203.106 | 1507.9689
1715 | 2045.3915 | 1507.8444 | 2045.3915 | 1507.8444
1716 | 1911.1167 | 1508.5526 | 1911.1167 | 1508.5526
1717 | 1818.3891 | 1533.5438 | 1818.3891 | 1533.5438
1718 | 1762.5297 | 1580.8815 | 1762.5297 | 1580.8815
1719 | 1745.8473 | 1674.9111 | 1745.8473 | 1674.9111
1720 | 1762.6371 | 1868.4003 | 1762.6371 | 1868.4003
1721 | 1804.5123 | 2169.3065 | 1804.5123 | 2169.3065
1722 | 1818.1247 | 2300.135 | 1818.1247 | 2300.135
1723 | 1947.051 | 2341.383 | 1947.051 | 2341.383
1724 | 2150.6025 | 2304.0877 | 2150.6025 | 2304.0877
1725 | 2289.2898 | 2284.9089 | 2289.2898 | 2284.9089
1726 | 2390.2019 | 2220.3213 | 2390.2019 | 2220.3213
1727 | 2592.9458 | 2081.4865 | 2592.9458 | 2081.4865
1728 | 2528.6319 | 1897.6801 | 2528.6319 | 1897.6801
1729 | 2392.0284 | 1703.3053 | 2392.0284 | 1703.3053
1730 | 2363.5817 | 1569.4755 | 2363.5817 | 1569.4755
1731 | 2359.7376 | 1468.5913 | 2359.7376 | 1468.5913
1732 | 2363.9461 | 1532.4547 | 2363.9461 | 1532.4547
1733 | 2427.8535 | 1639.6577 | 2427.8535 | 1639.6577
1734 | 2401.7773 | 1625.2396 | 2401.7773 | 1625.2396
1735 | 2414.1957 | 1596.6728 | 2414.1957 | 1596.6728
1736 | 2393.6344 | 1582.8499 | 2393.6344 | 1582.8499
1737 | 2301.9791 | 1564.2301 | 2301.9791 | 1564.2301
1738 | 2198.2498 | 1554.0121 | 2198.2498 | 1554.0121
1739 | 2048.9598 | 1573.4901 | 2048.9598 | 1573.4901
1740 | 1928.4186 | 1588.2164 | 1928.4186 | 1588.2164
1741 | 1840.7434 | 1596.7962 | 1840.7434 | 1596.7962
1742 | 1785.789 | 1611.7669 | 1785.789 | 1611.7669
1743 | 1766.7131 | 1642.5441 | 1766.7131 | 1642.5441
1744 | 1772.6521 | 1756.0276 | 1772.6521 | 1756.0276
1745 | 1814.5753 | 2096.4808 | 1814.5753 | 2096.4808
1746 | 1814.5794 | 2228.6769 | 1814.5794 | 2228.6769
1747 | 1867.59 | 2282.9173 | 1867.59 | 2282.9173
1748 | 2043.6541 | 2238.3281 | 2043.6541 | 2238.3281
1749 | 2197.7698 | 2204.3334 | 2197.7698 | 2204.3334
1750 | 2299.7066 | 2138.4921 | 2299.7066 | 2138.4921
1751 | 2496.0162 | 2061.4281 | 2496.0162 | 2061.4281
1752 | 2475.8595 | 1972.3293 | 2475.8595 | 1972.3293
1753 | 2355.4887 | 1772.8259 | 2355.4887 | 1772.8259
1754 | 2322.3379 | 1561.8397 | 2322.3379 | 1561.8397
1755 | 2324.9071 | 1371.6043 | 2324.9071 | 1371.6043
1756 | 2339.5139 | 1360.8185 | 2339.5139 | 1360.8185
1757 | 2391.5669 | 1405.6809 | 2391.5669 | 1405.6809
1758 | 2360.9413 | 1401.6339 | 2360.9413 | 1401.6339
1759 | 2364.3338 | 1390.7321 | 2364.3338 | 1390.7321
1760 | 2350.6413 | 1404.0337 | 2350.6413 | 1404.0337
1761 | 2280.9576 | 1400.7996 | 2280.9576 | 1400.7996
1762 | 2167.7594 | 1374.1702 | 2167.7594 | 1374.1702
1763 | 2030.6237 | 1350.4542 | 2030.6237 | 1350.4542
1764 | 1893.3918 | 1351.2764 | 1893.3918 | 1351.2764
1765 | 1812.6939 | 1372.5067 | 1812.6939 | 1372.5067
1766 | 1763.6665 | 1405.2564 | 1763.6665 | 1405.2564
1767 | 1749.4896 | 1453.2428 | 1749.4896 | 1453.2428
1768 | 1749.166 | 1565.8146 | 1749.166 | 1565.8146
1769 | 1779.5512 | 1865.4671 | 1779.5512 | 1865.4671
1770 | 1794.0125 | 1994.928 | 1794.0125 | 1994.928
1771 | 1877.2967 | 2028.1983 | 1877.2967 | 2028.1983
1772 | 2032.2246 | 1995.6896 | 2032.2246 | 1995.6896
1773 | 2178.7419 | 2001.6978 | 2178.7419 | 2001.6978
1774 | 2320.4782 | 1969.3632 | 2320.4782 | 1969.3632
1775 | 2489.1353 | 1883.6376 | 2489.1353 | 1883.6376
1776 | 2466.4593 | 1790.208 | 2466.4593 | 1790.208
1777 | 2355.8973 | 1660.2253 | 2355.8973 | 1660.2253
1778 | 2340.1853 | 1585.4311 | 2340.1853 | 1585.4311
1779 | 2367.5133 | 1485.2306 | 2367.5133 | 1485.2306
1780 | 2401.7348 | 1496.0989 | 2401.7348 | 1496.0989
1781 | 2421.7247 | 1482.7234 | 2421.7247 | 1482.7234
1782 | 2398.9768 | 1386.704 | 2398.9768 | 1386.704
1783 | 2400.2236 | 1343.7772 | 2400.2236 | 1343.7772
1784 | 2363.8165 | 1370.8689 | 2363.8165 | 1370.8689
1785 | 2281.5921 | 1413.2222 | 2281.5921 | 1413.2222
1786 | 2165.7381 | 1458.0508 | 2165.7381 | 1458.0508
1787 | 2010.9174 | 1529.0425 | 2010.9174 | 1529.0425
1788 | 1890.7988 | 1553.912 | 1890.7988 | 1553.912
1789 | 1813.3742 | 1574.0026 | 1813.3742 | 1574.0026
1790 | 1754.3784 | 1595.2415 | 1754.3784 | 1595.2415
1791 | 1729.8493 | 1635.0222 | 1729.8493 | 1635.0222
1792 | 1747.9208 | 1734.7155 | 1747.9208 | 1734.7155
1793 | 1782.0062 | 2004.1665 | 1782.0062 | 2004.1665
1794 | 1811.688 | 2131.348 | 1811.688 | 2131.348
1795 | 1916.6741 | 2190.4891 | 1916.6741 | 2190.4891
1796 | 2114.421 | 2168.3515 | 2114.421 | 2168.3515
1797 | 2237.7698 | 2172.3083 | 2237.7698 | 2172.3083
1798 | 2366.556 | 2138.1502 | 2366.556 | 2138.1502
1799 | 2557.7736 | 2083.31 | 2557.7736 | 2083.31
1800 | 2504.5367 | 2007.7734 | 2504.5367 | 2007.7734
1801 | 2401.7108 | 1910.4996 | 2401.7108 | 1910.4996
1802 | 2364.6751 | 1817.2425 | 2364.6751 | 1817.2425
1803 | 2398.0482 | 1708.4944 | 2398.0482 | 1708.4944
1804 | 2394.8728 | 1763.3544 | 2394.8728 | 1763.3544
1805 | 2439.6679 | 1820.9812 | 2439.6679 | 1820.9812
1806 | 2441.5393 | 1794.0266 | 2441.5393 | 1794.0266
1807 | 2450.5903 | 1774.8052 | 2450.5903 | 1774.8052
1808 | 2422.2292 | 1775.5702 | 2422.2292 | 1775.5702
1809 | 2334.6201 | 1769.4869 | 2334.6201 | 1769.4869
1810 | 2215.4073 | 1745.0229 | 2215.4073 | 1745.0229
1811 | 2037.6851 | 1764.7288 | 2037.6851 | 1764.7288
1812 | 1906.768 | 1795.0688 | 1906.768 | 1795.0688
1813 | 1820.2845 | 1821.4277 | 1820.2845 | 1821.4277
1814 | 1762.3461 | 1826.5971 | 1762.3461 | 1826.5971
1815 | 1752.6927 | 1844.9517 | 1752.6927 | 1844.9517
1816 | 1766.4361 | 1915.4692 | 1766.4361 | 1915.4692
1817 | 1809.9858 | 2165.8874 | 1809.9858 | 2165.8874
1818 | 1841.9032 | 2280.3046 | 1841.9032 | 2280.3046
1819 | 2005.2972 | 2319.0453 | 2005.2972 | 2319.0453
1820 | 2254.5793 | 2277.1912 | 2254.5793 | 2277.1912
1821 | 2410.0029 | 2266.2182 | 2410.0029 | 2266.2182
1822 | 2524.1466 | 2223.6264 | 2524.1466 | 2223.6264
1823 | 2716.3201 | 2154.5402 | 2716.3201 | 2154.5402
1824 | 2651.1258 | 2069.3163 | 2651.1258 | 2069.3163
1825 | 2489.5036 | 1939.4475 | 2489.5036 | 1939.4475
1826 | 2465.2231 | 1802.3127 | 2465.2231 | 1802.3127
1827 | 2499.8976 | 1529.5643 | 2499.8976 | 1529.5643
1828 | 2511.9525 | 1445.7249 | 2511.9525 | 1445.7249
1829 | 2572.3662 | 1433.2612 | 2572.3662 | 1433.2612
1830 | 2555.4834 | 1353.6532 | 2555.4834 | 1353.6532
1831 | 2532.4751 | 1309.4728 | 2532.4751 | 1309.4728
1832 | 2504.2475 | 1309.44 | 2504.2475 | 1309.44
1833 | 2392.0581 | 1333.6723 | 2392.0581 | 1333.6723
1834 | 2232.9227 | 1480.7305 | 2232.9227 | 1480.7305
1835 | 2051.3502 | 1632.8676 | 2051.3502 | 1632.8676
1836 | 1925.0088 | 1731.1326 | 1925.0088 | 1731.1326
1837 | 1831.0253 | 1809.0051 | 1831.0253 | 1809.0051
1838 | 1779.144 | 1868.8793 | 1779.144 | 1868.8793
1839 | 1748.592 | 1921.3104 | 1748.592 | 1921.3104
1840 | 1770.1323 | 2004.9343 | 1770.1323 | 2004.9343
1841 | 1815.4278 | 2241.3344 | 1815.4278 | 2241.3344
1842 | 1854.1596 | 2333.6417 | 1854.1596 | 2333.6417
1843 | 2003.9923 | 2365.3164 | 2003.9923 | 2365.3164
1844 | 2256.6503 | 2330.6423 | 2256.6503 | 2330.6423
1845 | 2401.0269 | 2328.6728 | 2401.0269 | 2328.6728
1846 | 2511.6951 | 2288.4743 | 2511.6951 | 2288.4743
1847 | 2694.385 | 2069.5198 | 2694.385 | 2069.5198
1848 | 2645.3842 | 1787.7007 | 2645.3842 | 1787.7007
1849 | 2478.6941 | 1516.7392 | 2478.6941 | 1516.7392
1850 | 2457.2943 | 1168.1933 | 2457.2943 | 1168.1933
1851 | 2473.8717 | 983.2004 | 2473.8717 | 983.2004
1852 | 2484.2909 | 975.6058 | 2484.2909 | 975.6058
1853 | 2533.1724 | 990.7224 | 2533.1724 | 990.7224
1854 | 2543.0851 | 944.7351 | 2543.0851 | 944.7351
1855 | 2551.8416 | 955.0315 | 2551.8416 | 955.0315
1856 | 2500.7839 | 980.4137 | 2500.7839 | 980.4137
1857 | 2397.0339 | 994.5028 | 2397.0339 | 994.5028
1858 | 2260.2795 | 1024.8575 | 2260.2795 | 1024.8575
1859 | 2092.6175 | 1048.0964 | 2092.6175 | 1048.0964
1860 | 1944.9793 | 1128.5824 | 1944.9793 | 1128.5824
1861 | 1858.1486 | 1240.3035 | 1858.1486 | 1240.3035
1862 | 1811.9594 | 1318.9824 | 1811.9594 | 1318.9824
1863 | 1793.7138 | 1364.2336 | 1793.7138 | 1364.2336
1864 | 1802.3069 | 1461.3057 | 1802.3069 | 1461.3057
1865 | 1839.0799 | 1752.9804 | 1839.0799 | 1752.9804
1866 | 1885.2508 | 1874.5776 | 1885.2508 | 1874.5776
1867 | 2035.6953 | 1850.1798 | 2035.6953 | 1850.1798
1868 | 2279.8164 | 1807.8699 | 2279.8164 | 1807.8699
1869 | 2418.4999 | 1807.9518 | 2418.4999 | 1807.9518
1870 | 2536.9189 | 1773.2238 | 2536.9189 | 1773.2238
1871 | 2697.9458 | 1691.0312 | 2697.9458 | 1691.0312
1872 | 2650.1391 | 1539.3639 | 2650.1391 | 1539.3639
1873 | 2484.0722 | 1353.9926 | 2484.0722 | 1353.9926
1874 | 2469.6243 | 1133.0911 | 2469.6243 | 1133.0911
1875 | 2503.7427 | 926.5582 | 2503.7427 | 926.5582
1876 | 2493.8679 | 914.2909 | 2493.8679 | 914.2909
1877 | 2540.8965 | 886.5555 | 2540.8965 | 886.5555
1878 | 2526.7213 | 792.9294 | 2526.7213 | 792.9294
1879 | 2529.1484 | 737.1242 | 2529.1484 | 737.1242
1880 | 2465.4161 | 760.4549 | 2465.4161 | 760.4549
1881 | 2368.5047 | 829.9326 | 2368.5047 | 829.9326
1882 | 2229.0738 | 952.6016 | 2229.0738 | 952.6016
1883 | 2086.8752 | 992.9358 | 2086.8752 | 992.9358
1884 | 1939.9788 | 997.9748 | 1939.9788 | 997.9748
1885 | 1851.3581 | 1047.0133 | 1851.3581 | 1047.0133
1886 | 1796.9237 | 1111.4462 | 1796.9237 | 1111.4462
1887 | 1780.3922 | 1207.0713 | 1780.3922 | 1207.0713
1888 | 1791.4218 | 1356.5689 | 1791.4218 | 1356.5689
1889 | 1837.5693 | 1662.4896 | 1837.5693 | 1662.4896
1890 | 1880.8136 | 1814.0604 | 1880.8136 | 1814.0604
1891 | 2008.8564 | 1863.2862 | 2008.8564 | 1863.2862
1892 | 2219.3926 | 1841.3766 | 2219.3926 | 1841.3766
1893 | 2364.6311 | 1831.4292 | 2364.6311 | 1831.4292
1894 | 2472.3896 | 1792.7124 | 2472.3896 | 1792.7124
1895 | 2692.2402 | 1654.4474 | 2692.2402 | 1654.4474
1896 | 2633.752 | 1436.9064 | 2633.752 | 1436.9064
1897 | 2481.9434 | 1168.3383 | 2481.9434 | 1168.3383
1898 | 2446.0574 | 908.1177 | 2446.0574 | 908.1177
1899 | 2440.1631 | 591.3776 | 2440.1631 | 591.3776
1900 | 2474.1853 | 443.602 | 2474.1853 | 443.602
1901 | 2541.7085 | 441.7373 | 2541.7085 | 441.7373
1902 | 2530.5446 | 416.6062 | 2530.5446 | 416.6062
1903 | 2550.5566 | 382.6829 | 2550.5566 | 382.6829
1904 | 2485.927 | 348.9155 | 2485.927 | 348.9155
1905 | 2375.7652 | 292.1164 | 2375.7652 | 292.1164
1906 | 2242.323 | 181.0365 | 2242.323 | 181.0365
1907 | 2097.7012 | 164.6145 | 2097.7012 | 164.6145
1908 | 1966.4771 | 198.1455 | 1966.4771 | 198.1455
1909 | 1886.9854 | 258.5809 | 1886.9854 | 258.5809
1910 | 1829.1676 | 416.1259 | 1829.1676 | 416.1259
1911 | 1805.565 | 726.9231 | 1805.565 | 726.9231
1912 | 1813.6308 | 1120.3127 | 1813.6308 | 1120.3127
1913 | 1853.6472 | 1581.5722 | 1853.6472 | 1581.5722
1914 | 1883.3021 | 1804.601 | 1883.3021 | 1804.601
1915 | 1958.8368 | 1893.3738 | 1958.8368 | 1893.3738
1916 | 2123.9464 | 1877.6185 | 2123.9464 | 1877.6185
1917 | 2263.1509 | 1881.4613 | 2263.1509 | 1881.4613
1918 | 2371.2201 | 1848.101 | 2371.2201 | 1848.101
1919 | 2555.6209 | 1805.9112 | 2555.6209 | 1805.9112
1920 | 2526.9806 | 1730.7166 | 2526.9806 | 1730.7166
1921 | 2396.7931 | 1606.0904 | 2396.7931 | 1606.0904
1922 | 2367.8147 | 1496.9917 | 2367.8147 | 1496.9917
1923 | 2393.1287 | 1345.0497 | 2393.1287 | 1345.0497
1924 | 2434.565 | 1355.9179 | 2434.565 | 1355.9179
1925 | 2470.4174 | 1408.1882 | 2470.4174 | 1408.1882
1926 | 2471.2076 | 1384.0828 | 2471.2076 | 1384.0828
1927 | 2479.3638 | 1387.769 | 2479.3638 | 1387.769
1928 | 2408.3423 | 1399.0191 | 2408.3423 | 1399.0191
1929 | 2313.5008 | 1435.6739 | 2313.5008 | 1435.6739
1930 | 2219.7465 | 1437.1946 | 2219.7465 | 1437.1946
1931 | 2082.99 | 1444.2501 | 2082.99 | 1444.2501
1932 | 1955.5999 | 1501.1446 | 1955.5999 | 1501.1446
1933 | 1881.5721 | 1566.2527 | 1881.5721 | 1566.2527
1934 | 1828.891 | 1628.2923 | 1828.891 | 1628.2923
1935 | 1814.7124 | 1698.3885 | 1814.7124 | 1698.3885
1936 | 1824.5744 | 1797.3981 | 1824.5744 | 1797.3981
1937 | 1853.4946 | 2024.3389 | 1853.4946 | 2024.3389
1938 | 1888.3233 | 2129.9804 | 1888.3233 | 2129.9804
1939 | 1954.7557 | 2181.7135 | 1954.7557 | 2181.7135
1940 | 2111.0003 | 2146.9255 | 2111.0003 | 2146.9255
1941 | 2256.6696 | 2145.5258 | 2256.6696 | 2145.5258
1942 | 2366.9755 | 2120.0292 | 2366.9755 | 2120.0292
1943 | 2565.508 | 2041.8255 | 2565.508 | 2041.8255
1944 | 2504.112 | 1915.3452 | 2504.112 | 1915.3452
1945 | 2403.2292 | 1769.065 | 2403.2292 | 1769.065
1946 | 2372.9786 | 1651.3048 | 2372.9786 | 1651.3048
1947 | 2381.6789 | 1544.836 | 2381.6789 | 1544.836
1948 | 2434.4243 | 1569.4944 | 2434.4243 | 1569.4944
1949 | 2512.2894 | 1623.4742 | 2512.2894 | 1623.4742
1950 | 2481.4492 | 1574.9796 | 2481.4492 | 1574.9796
1951 | 2500.2176 | 1557.2398 | 2500.2176 | 1557.2398
1952 | 2442.6993 | 1581.9382 | 2442.6993 | 1581.9382
1953 | 2349.2396 | 1591.5825 | 2349.2396 | 1591.5825
1954 | 2226.8986 | 1558.6848 | 2226.8986 | 1558.6848
1955 | 2082.3147 | 1519.0133 | 2082.3147 | 1519.0133
1956 | 1974.9392 | 1502.5123 | 1974.9392 | 1502.5123
1957 | 1892.6438 | 1491.3756 | 1892.6438 | 1491.3756
1958 | 1834.6411 | 1497.5707 | 1834.6411 | 1497.5707
1959 | 1819.4006 | 1525.6126 | 1819.4006 | 1525.6126
1960 | 1825.8076 | 1607.413 | 1825.8076 | 1607.413
1961 | 1858.2013 | 1850.4233 | 1858.2013 | 1850.4233
1962 | 1901.0769 | 1940.2233 | 1901.0769 | 1940.2233
1963 | 2014.0188 | 1956.8541 | 2014.0188 | 1956.8541
1964 | 2202.7253 | 1881.1515 | 2202.7253 | 1881.1515
1965 | 2344.3076 | 1832.227 | 2344.3076 | 1832.227
1966 | 2464.865 | 1694.0159 | 2464.865 | 1694.0159
1967 | 2649.4227 | 1568.0595 | 2649.4227 | 1568.0595
1968 | 2577.1962 | 1372.4004 | 2577.1962 | 1372.4004
1969 | 2439.5159 | 1164.3494 | 2439.5159 | 1164.3494
1970 | 2408.691 | 979.3479 | 2408.691 | 979.3479
1971 | 2426.1414 | 881.6547 | 2426.1414 | 881.6547
1972 | 2459.5655 | 1046.2661 | 2459.5655 | 1046.2661
1973 | 2526.9129 | 1305.8447 | 2526.9129 | 1305.8447
1974 | 2521.1166 | 1525.9733 | 2521.1166 | 1525.9733
1975 | 2549.3661 | 1678.388 | 2549.3661 | 1678.388
1976 | 2473.7657 | 1749.5855 | 2473.7657 | 1749.5855
1977 | 2375.1632 | 1749.6565 | 2375.1632 | 1749.6565
1978 | 2232.3758 | 1669.234 | 2232.3758 | 1669.234
1979 | 2088.2732 | 1610.9857 | 2088.2732 | 1610.9857
1980 | 1949.7755 | 1627.6494 | 1949.7755 | 1627.6494
1981 | 1872.0893 | 1674.1807 | 1872.0893 | 1674.1807
1982 | 1827.3332 | 1712.059 | 1827.3332 | 1712.059
1983 | 1800.0574 | 1779.5339 | 1800.0574 | 1779.5339
1984 | 1812.8671 | 1911.4803 | 1812.8671 | 1911.4803
1985 | 1867.5976 | 2193.9236 | 1867.5976 | 2193.9236
1986 | 1915.1568 | 2312.3296 | 1915.1568 | 2312.3296
1987 | 2061.4389 | 2344.8021 | 2061.4389 | 2344.8021
1988 | 2304.4889 | 2292.235 | 2304.4889 | 2292.235
1989 | 2454.4866 | 2275.6775 | 2454.4866 | 2275.6775
1990 | 2569.9758 | 2235.821 | 2569.9758 | 2235.821
1991 | 2747.3479 | 2181.5506 | 2747.3479 | 2181.5506
1992 | 2660.7681 | 2107.8376 | 2660.7681 | 2107.8376
1993 | 2511.395 | 1993.5824 | 2511.395 | 1993.5824
1994 | 2476.8842 | 1904.8841 | 2476.8842 | 1904.8841
1995 | 2510.1456 | 1800.011 | 2510.1456 | 1800.011
1996 | 2519.5534 | 1844.2719 | 2519.5534 | 1844.2719
1997 | 2582.4192 | 1914.4352 | 2582.4192 | 1914.4352
1998 | 2612.3583 | 1891.0136 | 2612.3583 | 1891.0136
1999 | 2601.1218 | 1870.9944 | 2601.1218 | 1870.9944
2000 | 2517.7914 | 1857.7413 | 2517.7914 | 1857.7413
2001 | 2403.8326 | 1848.353 | 2403.8326 | 1848.353
2002 | 2267.9651 | 1930.5632 | 2267.9651 | 1930.5632
2003 | 2097.5956 | 1945.4825 | 2097.5956 | 1945.4825
2004 | 1954.8728 | 1962.944 | 1954.8728 | 1962.944
2005 | 1868.1202 | 1996.9388 | 1868.1202 | 1996.9388
2006 | 1822.6382 | 2063.879 | 1822.6382 | 2063.879
2007 | 1804.8523 | 2154.3755 | 1804.8523 | 2154.3755
2008 | 1819.2594 | 2301.0238 | 1819.2594 | 2301.0238
2009 | 1862.0578 | 2573.7798 | 1862.0578 | 2573.7798
2010 | 1919.8992 | 2664.1497 | 1919.8992 | 2664.1497
2011 | 2058.9522 | 2646.2481 | 2058.9522 | 2646.2481
2012 | 2308.4291 | 2568.95 | 2308.4291 | 2568.95
2013 | 2463.3966 | 2536.209 | 2463.3966 | 2536.209
2014 | 2580.8215 | 2500.1134 | 2580.8215 | 2500.1134
2015 | 2780.3119 | 2396.3808 | 2780.3119 | 2396.3808
2016 | 2687.5364 | 2218.2728 | 2687.5364 | 2218.2728
2017 | 2535.6824 | 2008.9682 | 2535.6824 | 2008.9682
2018 | 2497.7203 | 1825.3343 | 2497.7203 | 1825.3343
2019 | 2535.6359 | 1596.5776 | 2535.6359 | 1596.5776
2020 | 2537.1249 | 1499.176 | 2537.1249 | 1499.176
2021 | 2577.425 | 1464.8304 | 2577.425 | 1464.8304
2022 | 2586.0715 | 1378.2704 | 2586.0715 | 1378.2704
2023 | 2598.9867 | 1330.215 | 2598.9867 | 1330.215
2024 | 2493.5449 | 1344.3143 | 2493.5449 | 1344.3143
2025 | 2383.5811 | 1454.5926 | 2383.5811 | 1454.5926
2026 | 2245.7519 | 1534.0677 | 2245.7519 | 1534.0677
2027 | 2079.4129 | 1519.6971 | 2079.4129 | 1519.6971
2028 | 1940.507 | 1515.1627 | 1940.507 | 1515.1627
2029 | 1851.4432 | 1518.8419 | 1851.4432 | 1518.8419
2030 | 1796.9032 | 1544.0698 | 1796.9032 | 1544.0698
2031 | 1782.6088 | 1604.5926 | 1782.6088 | 1604.5926
2032 | 1787.6794 | 1787.2549 | 1787.6794 | 1787.2549
2033 | 1837.5535 | 2099.5579 | 1837.5535 | 2099.5579
2034 | 1900.952 | 2246.9119 | 1900.952 | 2246.9119
2035 | 2010.6182 | 2313.9167 | 2010.6182 | 2313.9167
2036 | 2258.5445 | 2287.6763 | 2258.5445 | 2287.6763
2037 | 2413.8234 | 2287.3023 | 2413.8234 | 2287.3023
2038 | 2532.6756 | 2245.1664 | 2532.6756 | 2245.1664
2039 | 2719.3001 | 2122.857 | 2719.3001 | 2122.857
2040 | 2653.5297 | 1927.8817 | 2653.5297 | 1927.8817
2041 | 2475.9208 | 1646.891 | 2475.9208 | 1646.891
2042 | 2448.204 | 1386.1006 | 2448.204 | 1386.1006
2043 | 2486.7099 | 1108.7935 | 2486.7099 | 1108.7935
2044 | 2500.6436 | 1003.9839 | 2500.6436 | 1003.9839
2045 | 2537.1983 | 984.4542 | 2537.1983 | 984.4542
2046 | 2566.679 | 942.2278 | 2566.679 | 942.2278
2047 | 2568.2361 | 936.9105 | 2568.2361 | 936.9105
2048 | 2476.4 | 980.5276 | 2476.4 | 980.5276
2049 | 2392.7174 | 1097.9859 | 2392.7174 | 1097.9859
2050 | 2267.2738 | 1280.7162 | 2267.2738 | 1280.7162
2051 | 2100.3139 | 1259.9634 | 2100.3139 | 1259.9634
2052 | 1965.2344 | 1254.2894 | 1965.2344 | 1254.2894
2053 | 1866.2375 | 1296.148 | 1866.2375 | 1296.148
2054 | 1815.4511 | 1352.717 | 1815.4511 | 1352.717
2055 | 1797.6064 | 1444.0114 | 1797.6064 | 1444.0114
2056 | 1798.6221 | 1608.4387 | 1798.6221 | 1608.4387
2057 | 1842.7096 | 1930.7709 | 1842.7096 | 1930.7709
2058 | 1894.4278 | 2087.8122 | 1894.4278 | 2087.8122
2059 | 1994.6287 | 2145.5856 | 1994.6287 | 2145.5856
2060 | 2210.7268 | 2090.5112 | 2210.7268 | 2090.5112
2061 | 2360.5443 | 2017.3115 | 2360.5443 | 2017.3115
2062 | 2471.4446 | 1948.0511 | 2471.4446 | 1948.0511
2063 | 2634.589 | 1875.8878 | 2634.589 | 1875.8878
2064 | 2600.2909 | 1709.5185 | 2600.2909 | 1709.5185
2065 | 2476.1894 | 1529.5037 | 2476.1894 | 1529.5037
2066 | 2456.3266 | 1468.0438 | 2456.3266 | 1468.0438
2067 | 2482.7981 | 1399.8684 | 2482.7981 | 1399.8684
2068 | 2509.565 | 1389.5385 | 2509.565 | 1389.5385
2069 | 2549.1661 | 1418.9012 | 2549.1661 | 1418.9012
2070 | 2573.6516 | 1407.1044 | 2573.6516 | 1407.1044
2071 | 2561.0374 | 1343.3214 | 2561.0374 | 1343.3214
2072 | 2455.991 | 1240.6032 | 2455.991 | 1240.6032
2073 | 2365.6208 | 1245.8028 | 2365.6208 | 1245.8028
2074 | 2256.3632 | 1427.2794 | 2256.3632 | 1427.2794
2075 | 2091.1133 | 1504.1974 | 2091.1133 | 1504.1974
2076 | 1949.7017 | 1482.1119 | 1949.7017 | 1482.1119
2077 | 1863.9975 | 1474.0524 | 1863.9975 | 1474.0524
2078 | 1811.7988 | 1449.0202 | 1811.7988 | 1449.0202
2079 | 1789.2187 | 1501.3374 | 1789.2187 | 1501.3374
2080 | 1790.9494 | 1665.3089 | 1790.9494 | 1665.3089
2081 | 1834.4469 | 2004.6224 | 1834.4469 | 2004.6224
2082 | 1883.6275 | 2148.1014 | 1883.6275 | 2148.1014
2083 | 1946.1123 | 2191.9707 | 1946.1123 | 2191.9707
2084 | 2112.2059 | 2128.0068 | 2112.2059 | 2128.0068
2085 | 2276.5809 | 2078.5124 | 2276.5809 | 2078.5124
2086 | 2393.1988 | 2033.9832 | 2393.1988 | 2033.9832
2087 | 2556.4192 | 1985.5252 | 2556.4192 | 1985.5252
2088 | 2523.5999 | 1899.3896 | 2523.5999 | 1899.3896
2089 | 2425.0584 | 1798.9246 | 2425.0584 | 1798.9246
2090 | 2376.281 | 1742.9352 | 2376.281 | 1742.9352
2091 | 2395.5468 | 1648.4332 | 2395.5468 | 1648.4332
2092 | 2420.0629 | 1678.904 | 2420.0629 | 1678.904
2093 | 2474.9811 | 1725.3619 | 2474.9811 | 1725.3619
2094 | 2459.1145 | 1689.5177 | 2459.1145 | 1689.5177
2095 | 2468.8735 | 1652.2893 | 2468.8735 | 1652.2893
2096 | 2393.6054 | 1639.3782 | 2393.6054 | 1639.3782
2097 | 2313.1629 | 1638.9933 | 2313.1629 | 1638.9933
2098 | 2200.1639 | 1677.0978 | 2200.1639 | 1677.0978
2099 | 2064.119 | 1686.4326 | 2064.119 | 1686.4326
2100 | 1935.8132 | 1726.6878 | 1935.8132 | 1726.6878
2101 | 1860.2695 | 1799.8877 | 1860.2695 | 1799.8877
2102 | 1804.3702 | 1828.7625 | 1804.3702 | 1828.7625
2103 | 1790.2343 | 1861.819 | 1790.2343 | 1861.819
2104 | 1792.9724 | 1962.0822 | 1792.9724 | 1962.0822
2105 | 1838.3467 | 2166.7992 | 1838.3467 | 2166.7992
2106 | 1878.1364 | 2252.4963 | 1878.1364 | 2252.4963
2107 | 1945.8077 | 2259.3259 | 1945.8077 | 2259.3259
2108 | 2095.7148 | 2196.1598 | 2095.7148 | 2196.1598
2109 | 2243.4104 | 2167.5216 | 2243.4104 | 2167.5216
2110 | 2353.9885 | 2148.7492 | 2353.9885 | 2148.7492
2111 | 2551.6807 | 2055.9576 | 2551.6807 | 2055.9576
2112 | 2509.5179 | 1946.9144 | 2509.5179 | 1946.9144
2113 | 2397.0362 | 1832.8872 | 2397.0362 | 1832.8872
2114 | 2374.163 | 1702.2486 | 2374.163 | 1702.2486
2115 | 2385.6076 | 1590.0814 | 2385.6076 | 1590.0814
2116 | 2447.5228 | 1655.0846 | 2447.5228 | 1655.0846
2117 | 2508.1912 | 1815.0549 | 2508.1912 | 1815.0549
2118 | 2500.0589 | 1851.5806 | 2500.0589 | 1851.5806
2119 | 2511.6303 | 1823.0138 | 2511.6303 | 1823.0138
2120 | 2412.9712 | 1806.3417 | 2412.9712 | 1806.3417
2121 | 2323.9252 | 1787.8358 | 2323.9252 | 1787.8358
2122 | 2206.4895 | 1772.8312 | 2206.4895 | 1772.8312
2123 | 2071.4434 | 1741.5933 | 2071.4434 | 1741.5933
2124 | 1931.0448 | 1738.4266 | 1931.0448 | 1738.4266
2125 | 1842.5112 | 1767.0648 | 1842.5112 | 1767.0648
2126 | 1796.3044 | 1820.6707 | 1796.3044 | 1820.6707
2127 | 1776.0877 | 1870.0247 | 1776.0877 | 1870.0247
2128 | 1780.0907 | 2000.2616 | 1780.0907 | 2000.2616
2129 | 1824.2695 | 2306.0684 | 1824.2695 | 2306.0684
2130 | 1862.0165 | 2413.5335 | 1862.0165 | 2413.5335
2131 | 1979.7 | 2448.7411 | 1979.7 | 2448.7411
2132 | 2149.4528 | 2403.3541 | 2149.4528 | 2403.3541
2133 | 2292.5798 | 2384.0613 | 2292.5798 | 2384.0613
2134 | 2454.3356 | 2332.922 | 2454.3356 | 2332.922
2135 | 2613.4888 | 2270.5598 | 2613.4888 | 2270.5598
2136 | 2580.5244 | 2161.0607 | 2580.5244 | 2161.0607
2137 | 2436.7281 | 2045.0961 | 2436.7281 | 2045.0961
2138 | 2412.5078 | 1979.6473 | 2412.5078 | 1979.6473
2139 | 2442.7348 | 1891.9833 | 2442.7348 | 1891.9833
2140 | 2489.6214 | 1929.8621 | 2489.6214 | 1929.8621
2141 | 2591.3177 | 1976.8898 | 2591.3177 | 1976.8898
2142 | 2592.7993 | 1951.8726 | 2592.7993 | 1951.8726
2143 | 2553.3993 | 1947.1252 | 2553.3993 | 1947.1252
2144 | 2450.3546 | 1951.4233 | 2450.3546 | 1951.4233
2145 | 2372.3508 | 1951.0384 | 2372.3508 | 1951.0384
2146 | 2225.422 | 1904.6925 | 2225.422 | 1904.6925
2147 | 2075.1652 | 1857.1571 | 2075.1652 | 1857.1571
2148 | 1939.3597 | 1860.8285 | 1939.3597 | 1860.8285
2149 | 1850.3807 | 1868.0407 | 1850.3807 | 1868.0407
2150 | 1793.8765 | 1895.5479 | 1793.8765 | 1895.5479
2151 | 1794.5471 | 1977.9527 | 1794.5471 | 1977.9527
2152 | 1793.474 | 2123.6892 | 1793.474 | 2123.6892
2153 | 1833.0856 | 2422.43 | 1833.0856 | 2422.43
2154 | 1916.5321 | 2547.902 | 1916.5321 | 2547.902
2155 | 2072.6302 | 2580.7164 | 2072.6302 | 2580.7164
2156 | 2311.7556 | 2539.2043 | 2311.7556 | 2539.2043
2157 | 2458.9815 | 2525.154 | 2458.9815 | 2525.154
2158 | 2563.1963 | 2477.6616 | 2563.1963 | 2477.6616
2159 | 2771.6683 | 2415.7554 | 2771.6683 | 2415.7554
2160 | 2682.367 | 2318.223 | 2682.367 | 2318.223
2161 | 2519.8402 | 2196.332 | 2519.8402 | 2196.332
2162 | 2483.396 | 2112.5343 | 2483.396 | 2112.5343
2163 | 2506.3503 | 2024.8703 | 2506.3503 | 2024.8703
2164 | 2532.4644 | 2070.4989 | 2532.4644 | 2070.4989
2165 | 2592.1695 | 2128.8095 | 2592.1695 | 2128.8095
2166 | 2648.6745 | 2115.0752 | 2648.6745 | 2115.0752
2167 | 2605.6245 | 2103.0338 | 2605.6245 | 2103.0338
2168 | 2515.6699 | 2111.0928 | 2515.6699 | 2111.0928
2169 | 2409.7874 | 2114.8108 | 2409.7874 | 2114.8108
2170 | 2277.0514 | 2088.9791 | 2277.0514 | 2088.9791
2171 | 2093.7841 | 2067.5425 | 2093.7841 | 2067.5425
2172 | 1965.212 | 5813.5854 | 1965.212 | 5813.5854
2173 | 1865.0449 | 5969.6645 | 1865.0449 | 5969.6645
2174 | 1810.6917 | 6014.1821 | 1810.6917 | 6014.1821
2175 | 1797.9177 | 6100.5464 | 1797.9177 | 6100.5464
2176 | 1800.318 | 6403.0726 | 1800.318 | 6403.0726
2177 | 1852.2561 | 6814.1939 | 1852.2561 | 6814.1939
2178 | 1933.2994 | 6915.0845 | 1933.2994 | 6915.0845
2179 | 2067.1577 | 6904.8212 | 2067.1577 | 6904.8212
2180 | 2294.3307 | 6809.9677 | 2294.3307 | 6809.9677
2181 | 2461.7981 | 6618.2305 | 2461.7981 | 6618.2305
2182 | 2557.5243 | 6533.4717 | 2557.5243 | 6533.4717
2183 | 2776.1466 | 6298.3177 | 2776.1466 | 6298.3177
2184 | 2698.1335 | 5941.7182 | 2698.1335 | 5941.7182
2185 | 2487.5906 | 5541.3287 | 2487.5906 | 5541.3287
2186 | 2494.1389 | 5172.6909 | 2494.1389 | 5172.6909
2187 | 2544.7441 | 4938.4118 | 2544.7441 | 4938.4118
2188 | 2554.7567 | 4974.4195 | 2554.7567 | 4974.4195
2189 | 2635.4985 | 5048.9181 | 2635.4985 | 5048.9181
2190 | 2702.6969 | 5027.3411 | 2702.6969 | 5027.3411
2191 | 2659.7565 | 5044.0337 | 2659.7565 | 5044.0337
2192 | 2519.8715 | 5140.9148 | 2519.8715 | 5140.9148
2193 | 2439.1634 | 5284.3463 | 2439.1634 | 5284.3463
2194 | 2292.662 | 5489.9657 | 2292.662 | 5489.9657
2195 | 2141.15 | 5508.7544 | 2141.15 | 5508.7544
2196 | 2002.9212 | 5534.1457 | 2002.9212 | 5534.1457
2197 | 1901.385 | 5573.339 | 1901.385 | 5573.339
2198 | 1840.1724 | 5573.4657 | 1840.1724 | 5573.4657
2199 | 1817.7678 | 5611.6066 | 1817.7678 | 5611.6066
2200 | 1816.9678 | 5745.8302 | 1816.9678 | 5745.8302
2201 | 1866.6334 | 6023.4591 | 1866.6334 | 6023.4591
2202 | 1941.7799 | 6143.192 | 1941.7799 | 6143.192
2203 | 2075.3916 | 6179.5552 | 2075.3916 | 6179.5552
2204 | 2305.2255 | 6151.7672 | 2305.2255 | 6151.7672
2205 | 2452.5934 | 6118.1131 | 2452.5934 | 6118.1131
2206 | 2559.3141 | 6078.0647 | 2559.3141 | 6078.0647
2207 | 2768.0038 | 6000.9937 | 2768.0038 | 6000.9937
2208 | 2698.2417 | 5813.9743 | 2698.2417 | 5813.9743
2209 | 2526.9385 | 5514.8218 | 2526.9385 | 5514.8218
2210 | 2523.3354 | 5273.6086 | 2523.3354 | 5273.6086
2211 | 2557.8232 | 5096.1755 | 2557.8232 | 5096.1755
2212 | 2572.0335 | 5061.2854 | 2572.0335 | 5061.2854
2213 | 2688.535 | 5078.938 | 2688.535 | 5078.938
2214 | 2749.3477 | 5080.3548 | 2749.3477 | 5080.3548
2215 | 2661.9825 | 5143.6739 | 2661.9825 | 5143.6739
2216 | 2531.5936 | 5286.2235 | 2531.5936 | 5286.2235
2217 | 2390.4423 | 5439.2358 | 2390.4423 | 5439.2358
2218 | 2223.3689 | 5610.6837 | 2223.3689 | 5610.6837
2219 | 2062.5633 | 5672.5859 | 2062.5633 | 5672.5859
2220 | 1932.8487 | 5746.2005 | 1932.8487 | 5746.2005
2221 | 1849.0214 | 5881.8406 | 1849.0214 | 5881.8406
2222 | 1797.4086 | 6033.9824 | 1797.4086 | 6033.9824
2223 | 1786.2324 | 6188.051 | 1786.2324 | 6188.051
2224 | 1787.7005 | 6355.8073 | 1787.7005 | 6355.8073
2225 | 1835.0535 | 6612.9972 | 1835.0535 | 6612.9972
2226 | 1897.3837 | 6728.259 | 1897.3837 | 6728.259
2227 | 2001.6188 | 6770.6901 | 2001.6188 | 6770.6901
2228 | 2190.6703 | 6721.1857 | 2190.6703 | 6721.1857
2229 | 2332.5871 | 6685.6154 | 2332.5871 | 6685.6154
2230 | 2430.8773 | 6550.0784 | 2430.8773 | 6550.0784
2231 | 2644.0972 | 6378.1576 | 2644.0972 | 6378.1576
2232 | 2586.3108 | 6130.1404 | 2586.3108 | 6130.1404
2233 | 2428.9579 | 5883.6823 | 2428.9579 | 5883.6823
2234 | 2438.3569 | 5703.7862 | 2438.3569 | 5703.7862
2235 | 2515.7626 | 5520.2853 | 2515.7626 | 5520.2853
2236 | 2527.254 | 5456.9721 | 2527.254 | 5456.9721
2237 | 2622.5423 | 5432.4692 | 2622.5423 | 5432.4692
2238 | 2671.4714 | 5368.098 | 2671.4714 | 5368.098
2239 | 2609.2571 | 5330.4994 | 2609.2571 | 5330.4994
2240 | 2488.2311 | 5370.2151 | 2488.2311 | 5370.2151
2241 | 2382.2707 | 5607.2191 | 2382.2707 | 5607.2191
2242 | 2260.2501 | 5893.6364 | 2260.2501 | 5893.6364
2243 | 2106.7773 | 5945.9579 | 2106.7773 | 5945.9579
2244 | 1992.6344 | 6069.712 | 1992.6344 | 6069.712
2245 | 1895.625 | 6197.6874 | 1895.625 | 6197.6874
2246 | 1836.4417 | 6278.2926 | 1836.4417 | 6278.2926
2247 | 1815.3863 | 6304.9366 | 1815.3863 | 6304.9366
2248 | 1816.8517 | 6383.2723 | 1816.8517 | 6383.2723
2249 | 1858.1797 | 6635.6718 | 1858.1797 | 6635.6718
2250 | 1926.8078 | 6803.3086 | 1926.8078 | 6803.3086
2251 | 2015.6319 | 6729.8121 | 2015.6319 | 6729.8121
2252 | 2176.0212 | 6643.5812 | 2176.0212 | 6643.5812
2253 | 2312.8149 | 6595.2366 | 2312.8149 | 6595.2366
2254 | 2431.1962 | 6589.9984 | 2431.1962 | 6589.9984
2255 | 2622.6725 | 6500.153 | 2622.6725 | 6500.153
2256 | 2615.1839 | 6157.286 | 2615.1839 | 6157.286
2257 | 2476.1045 | 5741.5672 | 2476.1045 | 5741.5672
2258 | 2452.4693 | 5417.6399 | 2452.4693 | 5417.6399
2259 | 2439.1774 | 5241.4842 | 2439.1774 | 5241.4842
2260 | 2494.6211 | 5126.4348 | 2494.6211 | 5126.4348
2261 | 2566.6985 | 5084.6864 | 2566.6985 | 5084.6864
2262 | 2630.3291 | 5004.3472 | 2630.3291 | 5004.3472
2263 | 2571.3202 | 5024.2334 | 2571.3202 | 5024.2334
2264 | 2456.52 | 5130.6953 | 2456.52 | 5130.6953
2265 | 2335.093 | 5375.0445 | 2335.093 | 5375.0445
2266 | 2230.2914 | 5541.0633 | 2230.2914 | 5541.0633
2267 | 2091.0469 | 5564.6423 | 2091.0469 | 5564.6423
2268 | 1968.66 | 5685.8415 | 1968.66 | 5685.8415
2269 | 1893.4852 | 5839.6851 | 1893.4852 | 5839.6851
2270 | 1835.2048 | 5886.1189 | 1835.2048 | 5886.1189
2271 | 1815.1211 | 5953.0022 | 1815.1211 | 5953.0022
2272 | 1809.5589 | 6128.7425 | 1809.5589 | 6128.7425
2273 | 1847.1148 | 6396.152 | 1847.1148 | 6396.152
2274 | 1903.5318 | 6454.5677 | 1903.5318 | 6454.5677
2275 | 1998.5694 | 6430.8913 | 1998.5694 | 6430.8913
2276 | 2158.286 | 6424.5005 | 2158.286 | 6424.5005
2277 | 2287.5417 | 6372.9622 | 2287.5417 | 6372.9622
2278 | 2382.724 | 6328.1234 | 2382.724 | 6328.1234
2279 | 2574.4468 | 6245.3039 | 2574.4468 | 6245.3039
2280 | 2552.6149 | 5920.6404 | 2552.6149 | 5920.6404
2281 | 2412.7371 | 5448.0756 | 2412.7371 | 5448.0756
2282 | 2396.2168 | 5027.0629 | 2396.2168 | 5027.0629
2283 | 2425.3828 | 4787.9934 | 2425.3828 | 4787.9934
2284 | 2479.2962 | 4814.7397 | 2479.2962 | 4814.7397
2285 | 2570.8143 | 4861.7733 | 2570.8143 | 4861.7733
2286 | 2630.1414 | 4827.1025 | 2630.1414 | 4827.1025
2287 | 2564.7303 | 4727.8675 | 2564.7303 | 4727.8675
2288 | 2464.3364 | 4733.4117 | 2464.3364 | 4733.4117
2289 | 2350.7925 | 4808.8197 | 2350.7925 | 4808.8197
2290 | 2240.0692 | 4782.5838 | 2240.0692 | 4782.5838
2291 | 2097.9096 | 4743.249 | 2097.9096 | 4743.249
2292 | 1978.4525 | 4697.4231 | 1978.4525 | 4697.4231
2293 | 1889.1077 | 4589.0723 | 1889.1077 | 4589.0723
2294 | 1836.2806 | 4487.3231 | 1836.2806 | 4487.3231
2295 | 1818.6472 | 4503.4282 | 1818.6472 | 4503.4282
2296 | 1823.0966 | 4683.0009 | 1823.0966 | 4683.0009
2297 | 1847.6883 | 5023.5437 | 1847.6883 | 5023.5437
2298 | 1916.7335 | 5265.272 | 1916.7335 | 5265.272
2299 | 2016.5855 | 5404.4691 | 2016.5855 | 5404.4691
2300 | 2170.681 | 5494.8442 | 2170.681 | 5494.8442
2301 | 2304.7097 | 5453.5255 | 2304.7097 | 5453.5255
2302 | 2423.1661 | 5443.4969 | 2423.1661 | 5443.4969
2303 | 2609.7185 | 5463.5113 | 2609.7185 | 5463.5113
2304 | 2572.1924 | 5347.0703 | 2572.1924 | 5347.0703
2305 | 2467.9567 | 5192.9072 | 2467.9567 | 5192.9072
2306 | 2445.7042 | 5060.5957 | 2445.7042 | 5060.5957
2307 | 2458.2216 | 4886.6755 | 2458.2216 | 4886.6755
2308 | 2481.6452 | 4833.2625 | 2481.6452 | 4833.2625
2309 | 2582.1053 | 4847.4021 | 2582.1053 | 4847.4021
2310 | 2659.251 | 4707.9813 | 2659.251 | 4707.9813
2311 | 2602.9028 | 4397.0108 | 2602.9028 | 4397.0108
2312 | 2468.305 | 4349.8607 | 2468.305 | 4349.8607
2313 | 2370.2157 | 4574.4096 | 2370.2157 | 4574.4096
2314 | 2245.7059 | 4661.8658 | 2245.7059 | 4661.8658
2315 | 2079.083 | 4702.371 | 2079.083 | 4702.371
2316 | 1945.487 | 4724.5687 | 1945.487 | 4724.5687
2317 | 1859.6974 | 4746.5166 | 1859.6974 | 4746.5166
2318 | 1803.4033 | 4745.0465 | 1803.4033 | 4745.0465
2319 | 1789.1656 | 4848.3368 | 1789.1656 | 4848.3368
2320 | 1799.8821 | 5156.2921 | 1799.8821 | 5156.2921
2321 | 1846.8501 | 5727.4126 | 1846.8501 | 5727.4126
2322 | 1942.963 | 5914.5304 | 1942.963 | 5914.5304
2323 | 2071.8261 | 5796.0041 | 2071.8261 | 5796.0041
2324 | 2288.2329 | 5497.3991 | 2288.2329 | 5497.3991
2325 | 2450.212 | 5077.639 | 2450.212 | 5077.639
2326 | 2573.8453 | 4724.6181 | 2573.8453 | 4724.6181
2327 | 2778.3881 | 4567.7072 | 2778.3881 | 4567.7072
2328 | 2724.5347 | 4275.9377 | 2724.5347 | 4275.9377
2329 | 2577.006 | 3905.8874 | 2577.006 | 3905.8874
2330 | 2543.4374 | 3541.7207 | 2543.4374 | 3541.7207
2331 | 2574.7747 | 3320.2159 | 2574.7747 | 3320.2159
2332 | 2597.9044 | 3344.7267 | 2597.9044 | 3344.7267
2333 | 2698.5104 | 3451.4806 | 2698.5104 | 3451.4806
2334 | 2760.6821 | 3560.2024 | 2760.6821 | 3560.2024
2335 | 2658.9105 | 3776.4948 | 2658.9105 | 3776.4948
2336 | 2533.3871 | 4073.2951 | 2533.3871 | 4073.2951
2337 | 2446.3028 | 4331.6962 | 2446.3028 | 4331.6962
2338 | 2303.4844 | 4438.314 | 2303.4844 | 4438.314
2339 | 2133.4713 | 4482.0128 | 2133.4713 | 4482.0128
2340 | 1984.6404 | 4557.8629 | 1984.6404 | 4557.8629
2341 | 1907.073 | 4630.5891 | 1907.073 | 4630.5891
2342 | 1850.9437 | 4684.0487 | 1850.9437 | 4684.0487
2343 | 1833.1135 | 4770.0936 | 1833.1135 | 4770.0936
2344 | 1835.5194 | 4909.1076 | 1835.5194 | 4909.1076
2345 | 1881.165 | 5169.1718 | 1881.165 | 5169.1718
2346 | 1967.1466 | 5277.4077 | 1967.1466 | 5277.4077
2347 | 2106.5423 | 5324.3098 | 2106.5423 | 5324.3098
2348 | 2318.4294 | 5312.4898 | 2318.4294 | 5312.4898
2349 | 2482.1448 | 5297.3586 | 2482.1448 | 5297.3586
2350 | 2585.5931 | 5251.5617 | 2585.5931 | 5251.5617
2351 | 2776.5042 | 5183.4328 | 2776.5042 | 5183.4328
2352 | 2722.9882 | 5015.2555 | 2722.9882 | 5015.2555
2353 | 2587.176 | 4793.3881 | 2587.176 | 4793.3881
2354 | 2535.2544 | 4598.1627 | 2535.2544 | 4598.1627
2355 | 2568.0915 | 4421.3684 | 2568.0915 | 4421.3684
2356 | 2589.8377 | 4463.1246 | 2589.8377 | 4463.1246
2357 | 2695.6491 | 4522.2939 | 2695.6491 | 4522.2939
2358 | 2754.9401 | 4478.3617 | 2754.9401 | 4478.3617
2359 | 2684.3755 | 4480.6831 | 2684.3755 | 4480.6831
2360 | 2578.0979 | 4547.8637 | 2578.0979 | 4547.8637
2361 | 2474.836 | 4646.9043 | 2474.836 | 4646.9043
2362 | 2336.8406 | 4687.734 | 2336.8406 | 4687.734
2363 | 2176.686 | 4712.5905 | 2176.686 | 4712.5905
2364 | 2023.0416 | 4792.2729 | 2023.0416 | 4792.2729
2365 | 1942.6373 | 4858.6119 | 1942.6373 | 4858.6119
2366 | 1882.0865 | 4902.8102 | 1882.0865 | 4902.8102
2367 | 1867.1715 | 4964.9031 | 1867.1715 | 4964.9031
2368 | 1870.4342 | 5082.52 | 1870.4342 | 5082.52
2369 | 1910.5959 | 5380.9073 | 1910.5959 | 5380.9073
2370 | 1990.4781 | 5604.7514 | 1990.4781 | 5604.7514
2371 | 2123.6999 | 5774.607 | 2123.6999 | 5774.607
2372 | 2347.2781 | 5882.8663 | 2347.2781 | 5882.8663
2373 | 2483.6735 | 5982.3852 | 2483.6735 | 5982.3852
2374 | 2602.3284 | 6042.6158 | 2602.3284 | 6042.6158
2375 | 2763.6133 | 6069.0174 | 2763.6133 | 6069.0174
2376 | 2725.6596 | 5926.0695 | 2725.6596 | 5926.0695
2377 | 2599.9007 | 5593.3843 | 2599.9007 | 5593.3843
2378 | 2585.2963 | 5078.4798 | 2585.2963 | 5078.4798
2379 | 2598.2392 | 4610.7487 | 2598.2392 | 4610.7487
2380 | 2630.4245 | 4351.0293 | 2630.4245 | 4351.0293
2381 | 2704.096 | 3984.8114 | 2704.096 | 3984.8114
2382 | 2761.4472 | 3565.9509 | 2761.4472 | 3565.9509
2383 | 2675.5871 | 3389.1114 | 2675.5871 | 3389.1114
2384 | 2549.1921 | 3553.6968 | 2549.1921 | 3553.6968
2385 | 2441.6755 | 4143.5933 | 2441.6755 | 4143.5933
2386 | 2322.4742 | 4405.1006 | 2322.4742 | 4405.1006
2387 | 2174.1844 | 4301.2551 | 2174.1844 | 4301.2551
2388 | 2055.2977 | 4326.6464 | 2055.2977 | 4326.6464
2389 | 1969.4426 | 4392.666 | 1969.4426 | 4392.666
2390 | 1911.7634 | 4424.7286 | 1911.7634 | 4424.7286
2391 | 1886.7629 | 4389.7362 | 1886.7629 | 4389.7362
2392 | 1888.0536 | 4356.9346 | 1888.0536 | 4356.9346
2393 | 1934.9752 | 4390.5727 | 1934.9752 | 4390.5727
2394 | 2006.3575 | 4438.769 | 2006.3575 | 4438.769
2395 | 2072.1878 | 4488.5453 | 2072.1878 | 4488.5453
2396 | 2243.024 | 4528.7809 | 2243.024 | 4528.7809
2397 | 2395.2835 | 4544.3083 | 2395.2835 | 4544.3083
2398 | 2520.0116 | 4503.6211 | 2520.0116 | 4503.6211
2399 | 2688.5741 | 4417.2887 | 2688.5741 | 4417.2887
2400 | 2660.0648 | 4228.0337 | 2660.0648 | 4228.0337
2401 | 2546.2688 | 3833.7121 | 2546.2688 | 3833.7121
2402 | 2528.1486 | 3334.7755 | 2528.1486 | 3334.7755
2403 | 2534.7852 | 2798.3821 | 2534.7852 | 2798.3821
2404 | 2561.2063 | 2401.0186 | 2561.2063 | 2401.0186
2405 | 2619.1368 | 2172.7642 | 2619.1368 | 2172.7642
2406 | 2713.8954 | 2012.2656 | 2713.8954 | 2012.2656
2407 | 2643.4941 | 1962.212 | 2643.4941 | 1962.212
2408 | 2518.8835 | 2112.7456 | 2518.8835 | 2112.7456
2409 | 2417.4717 | 2459.9287 | 2417.4717 | 2459.9287
2410 | 2319.7073 | 2686.6258 | 2319.7073 | 2686.6258
2411 | 2181.8159 | 2696.4724 | 2181.8159 | 2696.4724
2412 | 2055.3928 | 2855.9947 | 2055.3928 | 2855.9947
2413 | 1956.0834 | 3071.7941 | 1956.0834 | 3071.7941
2414 | 1916.5019 | 3247.5686 | 1916.5019 | 3247.5686
2415 | 1890.3548 | 3493.6127 | 1890.3548 | 3493.6127
2416 | 1892.4288 | 3837.975 | 1892.4288 | 3837.975
2417 | 1927.236 | 4200.2343 | 1927.236 | 4200.2343
2418 | 1982.695 | 4304.6379 | 1982.695 | 4304.6379
2419 | 2048.551 | 4341.6398 | 2048.551 | 4341.6398
2420 | 2168.8381 | 4341.9555 | 2168.8381 | 4341.9555
2421 | 2312.1921 | 4319.1596 | 2312.1921 | 4319.1596
2422 | 2441.9472 | 4319.3505 | 2441.9472 | 4319.3505
2423 | 2616.787 | 4389.8238 | 2616.787 | 4389.8238
2424 | 2591.3797 | 4267.315 | 2591.3797 | 4267.315
2425 | 2487.3391 | 4127.523 | 2487.3391 | 4127.523
2426 | 2463.1773 | 3914.4135 | 2463.1773 | 3914.4135
2427 | 2478.221 | 3621.0528 | 2478.221 | 3621.0528
2428 | 2492.7867 | 3439.8959 | 2492.7867 | 3439.8959
2429 | 2570.614 | 3346.0919 | 2570.614 | 3346.0919
2430 | 2647.5823 | 3190.0644 | 2647.5823 | 3190.0644
2431 | 2604.1897 | 3071.0291 | 2604.1897 | 3071.0291
2432 | 2481.8434 | 3156.7326 | 2481.8434 | 3156.7326
2433 | 2376.4072 | 3432.0598 | 2376.4072 | 3432.0598
2434 | 2278.4967 | 3854.205 | 2278.4967 | 3854.205
2435 | 2154.7023 | 4325.5265 | 2154.7023 | 4325.5265
2436 | 2040.4473 | 4381.2569 | 2040.4473 | 4381.2569
2437 | 1961.4314 | 4194.9823 | 1961.4314 | 4194.9823
2438 | 1904.9981 | 4189.3605 | 1904.9981 | 4189.3605
2439 | 1883.9077 | 4268.3795 | 1883.9077 | 4268.3795
2440 | 1886.1422 | 4399.0901 | 1886.1422 | 4399.0901
2441 | 1916.6464 | 4721.7488 | 1916.6464 | 4721.7488
2442 | 1971.0888 | 4963.7964 | 1971.0888 | 4963.7964
2443 | 2016.4728 | 5085.1093 | 2016.4728 | 5085.1093
2444 | 2109.853 | 5086.0637 | 2109.853 | 5086.0637
2445 | 2239.8048 | 4999.3959 | 2239.8048 | 4999.3959
2446 | 2367.2882 | 4872.1623 | 2367.2882 | 4872.1623
2447 | 2554.5856 | 4781.3588 | 2554.5856 | 4781.3588
2448 | 2533.2753 | 4610.3073 | 2533.2753 | 4610.3073
2449 | 2456.8312 | 4330.9552 | 2456.8312 | 4330.9552
2450 | 2432.9198 | 3955.6109 | 2432.9198 | 3955.6109
2451 | 2437.0836 | 3387.2815 | 2437.0836 | 3387.2815
2452 | 2492.3901 | 2939.4592 | 2492.3901 | 2939.4592
2453 | 2569.7583 | 2637.752 | 2569.7583 | 2637.752
2454 | 2614.453 | 2437.0141 | 2614.453 | 2437.0141
2455 | 2551.2789 | 2425.603 | 2551.2789 | 2425.603
2456 | 2485.5408 | 2836.4148 | 2485.5408 | 2836.4148
2457 | 2380.0772 | 3661.9988 | 2380.0772 | 3661.9988
2458 | 2270.3097 | 4160.1517 | 2270.3097 | 4160.1517
2459 | 2138.69 | 4255.9061 | 2138.69 | 4255.9061
2460 | 2017.31 | 4501.6556 | 2017.31 | 4501.6556
2461 | 1938.6142 | 4950.5875 | 1938.6142 | 4950.5875
2462 | 1879.9639 | 5268.7965 | 1879.9639 | 5268.7965
2463 | 1851.2443 | 5460.5494 | 1851.2443 | 5460.5494
2464 | 1857.7034 | 5647.7867 | 1857.7034 | 5647.7867
2465 | 1888.025 | 5973.0003 | 1888.025 | 5973.0003
2466 | 1963.3474 | 6109.3398 | 1963.3474 | 6109.3398
2467 | 2048.3604 | 6164.8646 | 2048.3604 | 6164.8646
2468 | 2170.156 | 6208.9326 | 2170.156 | 6208.9326
2469 | 2300.7723 | 6236.915 | 2300.7723 | 6236.915
2470 | 2409.9656 | 6254.3513 | 2409.9656 | 6254.3513
2471 | 2598.673 | 6259.0364 | 2598.673 | 6259.0364
2472 | 2549.3445 | 6023.4743 | 2549.3445 | 6023.4743
2473 | 2462.7336 | 5772.5451 | 2462.7336 | 5772.5451
2474 | 2450.8778 | 5557.2001 | 2450.8778 | 5557.2001
2475 | 2489.5584 | 5293.5399 | 2489.5584 | 5293.5399
2476 | 2532.9879 | 5145.5964 | 2532.9879 | 5145.5964
2477 | 2617.5561 | 5100.9738 | 2617.5561 | 5100.9738
2478 | 2666.2529 | 5088.0194 | 2666.2529 | 5088.0194
2479 | 2580.8869 | 5196.6876 | 2580.8869 | 5196.6876
2480 | 2482.5742 | 5482.3104 | 2482.5742 | 5482.3104
2481 | 2396.0612 | 5906.4591 | 2396.0612 | 5906.4591
2482 | 2280.0772 | 6086.5297 | 2280.0772 | 6086.5297
2483 | 2132.4201 | 6104.041 | 2132.4201 | 6104.041
2484 | 2005.4004 | 6128.7935 | 2005.4004 | 6128.7935
2485 | 1933.0974 | 6113.057 | 1933.0974 | 6113.057
2486 | 1877.9862 | 6020.25 | 1877.9862 | 6020.25
2487 | 1849.1908 | 5981.1058 | 1849.1908 | 5981.1058
2488 | 1860.3053 | 5986.6274 | 1860.3053 | 5986.6274
2489 | 1902.0415 | 6161.1032 | 1902.0415 | 6161.1032
2490 | 1986.8455 | 6210.8962 | 1986.8455 | 6210.8962
2491 | 2105.2348 | 6198.0781 | 2105.2348 | 6198.0781
2492 | 2298.9763 | 6061.3884 | 2298.9763 | 6061.3884
2493 | 2424.701 | 5985.2595 | 2424.701 | 5985.2595
2494 | 2583.1632 | 5951.2789 | 2583.1632 | 5951.2789
2495 | 2784.4308 | 5888.5791 | 2784.4308 | 5888.5791
2496 | 2727.1414 | 5652.3782 | 2727.1414 | 5652.3782
2497 | 2616.3873 | 5357.6968 | 2616.3873 | 5357.6968
2498 | 2581.99 | 5078.7992 | 2581.99 | 5078.7992
2499 | 2619.5596 | 4805.5582 | 2619.5596 | 4805.5582
2500 | 2657.5956 | 4670.7084 | 2657.5956 | 4670.7084
2501 | 2747.2531 | 4594.4692 | 2747.2531 | 4594.4692
2502 | 2759.0008 | 4462.713 | 2759.0008 | 4462.713
2503 | 2673.06 | 4380.7235 | 2673.06 | 4380.7235
2504 | 2559.2457 | 4461.956 | 2559.2457 | 4461.956
2505 | 2465.7589 | 4545.6672 | 2465.7589 | 4545.6672
2506 | 2336.5926 | 4539.8704 | 2336.5926 | 4539.8704
2507 | 2162.6709 | 4583.8885 | 2162.6709 | 4583.8885
2508 | 2025.8195 | 4600.6571 | 2025.8195 | 4600.6571
2509 | 1926.2198 | 4609.1919 | 1926.2198 | 4609.1919
2510 | 1870.6077 | 4606.4443 | 1870.6077 | 4606.4443
2511 | 1852.8587 | 4624.4656 | 1852.8587 | 4624.4656
2512 | 1875.2444 | 4730.5855 | 1875.2444 | 4730.5855
2513 | 1912.5083 | 5027.6954 | 1912.5083 | 5027.6954
2514 | 1992.7655 | 5234.6135 | 1992.7655 | 5234.6135
2515 | 2158.5225 | 5354.3296 | 2158.5225 | 5354.3296
2516 | 2379.0797 | 5394.2459 | 2379.0797 | 5394.2459
2517 | 2540.346 | 5409.4538 | 2540.346 | 5409.4538
2518 | 2658.3393 | 5389.5251 | 2658.3393 | 5389.5251
2519 | 2867.264 | 5380.4777 | 2867.264 | 5380.4777
2520 | 2814.5779 | 5347.0703 | 2814.5779 | 5347.0703
2521 | 2663.6779 | 5291.5893 | 2663.6779 | 5291.5893
2522 | 2667.0658 | 5209.7367 | 2667.0658 | 5209.7367
2523 | 2670.8869 | 5018.5711 | 2670.8869 | 5018.5711
2524 | 2677.1838 | 4903.841 | 2677.1838 | 4903.841
2525 | 2811.9471 | 4852.5119 | 2811.9471 | 4852.5119
2526 | 2887.3449 | 4705.4265 | 2887.3449 | 4705.4265
2527 | 2793.0006 | 4571.0619 | 2793.0006 | 4571.0619
2528 | 2649.5823 | 4553.6122 | 2649.5823 | 4553.6122
2529 | 2538.8766 | 4563.232 | 2538.8766 | 4563.232
2530 | 2403.8173 | 4489.0922 | 2403.8173 | 4489.0922
2531 | 2242.4941 | 4481.0547 | 2242.4941 | 4481.0547
2532 | 2085.4142 | 4574.7889 | 2085.4142 | 4574.7889
2533 | 1985.5895 | 4696.0578 | 1985.5895 | 4696.0578
2534 | 1934.7525 | 4760.0564 | 1934.7525 | 4760.0564
2535 | 1908.1339 | 4858.2369 | 1908.1339 | 4858.2369
2536 | 1915.2459 | 5181.8409 | 1915.2459 | 5181.8409
2537 | 1954.613 | 5737.3128 | 1954.613 | 5737.3128
2538 | 2041.157 | 5964.9892 | 2041.157 | 5964.9892
2539 | 2197.0614 | 6051.1726 | 2197.0614 | 6051.1726
2540 | 2398.8337 | 6047.3366 | 2398.8337 | 6047.3366
2541 | 2556.1552 | 6036.357 | 2556.1552 | 6036.357
2542 | 2673.1674 | 6065.6097 | 2673.1674 | 6065.6097
2543 | 2901.8125 | 6095.2049 | 2901.8125 | 6095.2049
2544 | 2812.1988 | 5857.7266 | 2812.1988 | 5857.7266
2545 | 2673.9044 | 5573.9034 | 2673.9044 | 5573.9034
2546 | 2638.281 | 5300.1155 | 2638.281 | 5300.1155
2547 | 2652.7302 | 5063.6008 | 2652.7302 | 5063.6008
2548 | 2674.7864 | 5014.6589 | 2674.7864 | 5014.6589
2549 | 2808.4995 | 5033.9082 | 2808.4995 | 5033.9082
2550 | 2882.9989 | 5008.8182 | 2882.9989 | 5008.8182
2551 | 2762.1902 | 5078.8439 | 2762.1902 | 5078.8439
2552 | 2651.9304 | 5270.8942 | 2651.9304 | 5270.8942
2553 | 2534.9243 | 5506.3014 | 2534.9243 | 5506.3014
2554 | 2405.5388 | 5556.0732 | 2405.5388 | 5556.0732
2555 | 2236.5122 | 5568.4746 | 2236.5122 | 5568.4746
2556 | 2095.1934 | 5575.6624 | 2095.1934 | 5575.6624
2557 | 1998.904 | 5577.1714 | 1998.904 | 5577.1714
2558 | 1944.5046 | 5606.3597 | 1944.5046 | 5606.3597
2559 | 1913.4033 | 5695.5982 | 1913.4033 | 5695.5982
2560 | 1924.153 | 5827.9056 | 1924.153 | 5827.9056
2561 | 1946.8925 | 6087.6504 | 1946.8925 | 6087.6504
2562 | 2044.9946 | 6212.8124 | 2044.9946 | 6212.8124
2563 | 2176.1593 | 6260.3532 | 2176.1593 | 6260.3532
2564 | 2333.1199 | 6253.3236 | 2333.1199 | 6253.3236
2565 | 2502.0696 | 6217.7534 | 2502.0696 | 6217.7534
2566 | 2617.679 | 6148.9626 | 2617.679 | 6148.9626
2567 | 2808.8568 | 6115.9632 | 2808.8568 | 6115.9632
2568 | 2754.526 | 5976.209 | 2754.526 | 5976.209
2569 | 2598.3784 | 5702.6054 | 2598.3784 | 5702.6054
2570 | 2578.9574 | 5398.1589 | 2578.9574 | 5398.1589
2571 | 2569.4477 | 5164.8379 | 2569.4477 | 5164.8379
2572 | 2642.4288 | 5080.447 | 2642.4288 | 5080.447
2573 | 2781.4246 | 5007.082 | 2781.4246 | 5007.082
2574 | 2854.7168 | 4920.9943 | 2854.7168 | 4920.9943
2575 | 2736.0758 | 4938.3256 | 2736.0758 | 4938.3256
2576 | 2596.9615 | 5158.1602 | 2596.9615 | 5158.1602
2577 | 2499.8512 | 5709.4142 | 2499.8512 | 5709.4142
2578 | 2377.5849 | 5809.6448 | 2377.5849 | 5809.6448
2579 | 2242.0985 | 5808.6332 | 2242.0985 | 5808.6332
2580 | 2095.3487 | 5835.9406 | 2095.3487 | 5835.9406
2581 | 2011.585 | 5819.8848 | 2011.585 | 5819.8848
2582 | 1942.1057 | 5733.7843 | 1942.1057 | 5733.7843
2583 | 1915.578 | 5706.1371 | 1915.578 | 5706.1371
2584 | 1913.8304 | 5829.5024 | 1913.8304 | 5829.5024
2585 | 1954.5231 | 6152.7998 | 1954.5231 | 6152.7998
2586 | 2017.8509 | 6466.384 | 2017.8509 | 6466.384
2587 | 2120.9932 | 6594.4035 | 2120.9932 | 6594.4035
2588 | 2252.2532 | 6523.502 | 2252.2532 | 6523.502
2589 | 2384.9319 | 6335.9165 | 2384.9319 | 6335.9165
2590 | 2495.4723 | 6160.4595 | 2495.4723 | 6160.4595
2591 | 2668.4383 | 6014.4068 | 2668.4383 | 6014.4068
2592 | 2629.1087 | 5825.1519 | 2629.1087 | 5825.1519
2593 | 2527.6305 | 5596.8973 | 2527.6305 | 5596.8973
2594 | 2509.1329 | 5403.2687 | 2509.1329 | 5403.2687
2595 | 2511.2526 | 5251.3844 | 2511.2526 | 5251.3844
2596 | 2556.7784 | 5329.2282 | 2556.7784 | 5329.2282
2597 | 2667.1162 | 5502.7284 | 2667.1162 | 5502.7284
2598 | 2737.035 | 5633.4859 | 2737.035 | 5633.4859
2599 | 2657.2636 | 5757.8027 | 2657.2636 | 5757.8027
2600 | 2555.8971 | 5900.991 | 2555.8971 | 5900.991
2601 | 2459.6617 | 5984.7023 | 2459.6617 | 5984.7023
2602 | 2350.9729 | 5949.8437 | 2350.9729 | 5949.8437
2603 | 2199.6827 | 5924.2414 | 2199.6827 | 5924.2414
2604 | 2088.4597 | 5933.9841 | 2088.4597 | 5933.9841
2605 | 1990.6002 | 5950.8223 | 1990.6002 | 5950.8223
2606 | 1937.9702 | 5954.7812 | 1937.9702 | 5954.7812
2607 | 1918.5151 | 5981.7445 | 1918.5151 | 5981.7445
2608 | 1929.9915 | 6068.0642 | 1929.9915 | 6068.0642
2609 | 1952.7524 | 6297.4698 | 1952.7524 | 6297.4698
2610 | 2010.6366 | 6372.1729 | 2010.6366 | 6372.1729
2611 | 2126.2156 | 6373.7259 | 2126.2156 | 6373.7259
2612 | 2249.3225 | 6329.97 | 2249.3225 | 6329.97
2613 | 2368.0933 | 6320.2679 | 2368.0933 | 6320.2679
2614 | 2489.835 | 6332.9138 | 2489.835 | 6332.9138
2615 | 2675.3575 | 6378.1576 | 2675.3575 | 6378.1576
2616 | 2637.0809 | 6233.2936 | 2637.0809 | 6233.2936
2617 | 2550.586 | 5898.0535 | 2550.586 | 5898.0535
2618 | 2519.4033 | 5636.4013 | 2519.4033 | 5636.4013
2619 | 2523.4828 | 5460.565 | 2523.4828 | 5460.565
2620 | 2605.1267 | 5496.5727 | 2605.1267 | 5496.5727
2621 | 2761.9885 | 5607.4784 | 2761.9885 | 5607.4784
2622 | 2795.1755 | 5702.787 | 2795.1755 | 5702.787
2623 | 2673.3834 | 5877.882 | 2673.3834 | 5877.882
2624 | 2571.0852 | 6166.6983 | 2571.0852 | 6166.6983
2625 | 2471.1276 | 6449.3707 | 2471.1276 | 6449.3707
2626 | 2355.3005 | 6440.3803 | 2355.3005 | 6440.3803
2627 | 2196.1688 | 6452.7818 | 2196.1688 | 6452.7818
2628 | 2074.2166 | 6561.2066 | 2074.2166 | 6561.2066
2629 | 1975.4142 | 6634.2522 | 1975.4142 | 6634.2522
2630 | 1920.2916 | 6656.0952 | 1920.2916 | 6656.0952
2631 | 1895.2096 | 6646.3322 | 1895.2096 | 6646.3322
2632 | 1900.3682 | 6724.6678 | 1900.3682 | 6724.6678
2633 | 1921.9843 | 6941.2991 | 1921.9843 | 6941.2991
2634 | 1999.7353 | 7034.8444 | 1999.7353 | 7034.8444
2635 | 2152.8524 | 7052.6848 | 2152.8524 | 7052.6848
2636 | 2295.7166 | 6985.6155 | 2295.7166 | 6985.6155
2637 | 2398.3385 | 6932.4805 | 2398.3385 | 6932.4805
2638 | 2513.7575 | 6875.1867 | 2513.7575 | 6875.1867
2639 | 2733.4909 | 6822.387 | 2733.4909 | 6822.387
2640 | 2670.5835 | 6515.6076 | 2670.5835 | 6515.6076
2641 | 2562.7951 | 6158.3317 | 2562.7951 | 6158.3317
2642 | 2533.7421 | 5920.3121 | 2533.7421 | 5920.3121
2643 | 2549.9386 | 5717.969 | 2549.9386 | 5717.969
2644 | 2622.1803 | 5673.498 | 2622.1803 | 5673.498
2645 | 2756.0446 | 5690.8312 | 2756.0446 | 5690.8312
2646 | 2834.189 | 5682.6673 | 2834.189 | 5682.6673
2647 | 2700.5273 | 5739.9186 | 2700.5273 | 5739.9186
2648 | 2586.9858 | 5997.4377 | 2586.9858 | 5997.4377
2649 | 2503.2808 | 6361.8662 | 2503.2808 | 6361.8662
2650 | 2379.114 | 6514.1524 | 2379.114 | 6514.1524
2651 | 2223.4424 | 6574.1385 | 2223.4424 | 6574.1385
2652 | 2059.2262 | 6682.244 | 2059.2262 | 6682.244
2653 | 1972.2772 | 6772.2156 | 1972.2772 | 6772.2156
2654 | 1920.8476 | 6845.7949 | 1920.8476 | 6845.7949
2655 | 1896.0899 | 6951.0014 | 1896.0899 | 6951.0014
2656 | 1904.3417 | 7128.9773 | 1904.3417 | 7128.9773
2657 | 1942.9771 | 7435.0293 | 1942.9771 | 7435.0293
2658 | 2041.4613 | 7568.8139 | 2041.4613 | 7568.8139
2659 | 2222.2635 | 7602.6223 | 2222.2635 | 7602.6223
2660 | 2409.8721 | 7548.0081 | 2409.8721 | 7548.0081
2661 | 2537.7563 | 7489.7633 | 2537.7563 | 7489.7633
2662 | 2642.4098 | 7434.0662 | 2642.4098 | 7434.0662
2663 | 2838.2254 | 7389.8893 | 2838.2254 | 7389.8893
2664 | 2787.2103 | 7042.8706 | 2787.2103 | 7042.8706
2665 | 2646.4186 | 6529.1084 | 2646.4186 | 6529.1084
2666 | 2588.2716 | 6093.4051 | 2588.2716 | 6093.4051
2667 | 2655.3743 | 5757.2502 | 2655.3743 | 5757.2502
2668 | 2704.3974 | 5625.5941 | 2704.3974 | 5625.5941
2669 | 2853.6178 | 5599.8137 | 2853.6178 | 5599.8137
2670 | 2881.8765 | 5575.3624 | 2881.8765 | 5575.3624
2671 | 2735.289 | 5642.1945 | 2735.289 | 5642.1945
2672 | 2610.3088 | 5909.9331 | 2610.3088 | 5909.9331
2673 | 2500.2649 | 6046.3387 | 2500.2649 | 6046.3387
2674 | 2368.0456 | 5954.9535 | 2368.0456 | 5954.9535
2675 | 2204.6999 | 5844.7208 | 2204.6999 | 5844.7208
2676 | 2062.4734 | 5824.4437 | 2062.4734 | 5824.4437
2677 | 1969.2977 | 5854.0563 | 1969.2977 | 5854.0563
2678 | 1926.5426 | 5937.2164 | 1926.5426 | 5937.2164
2679 | 1899.4643 | 6085.2171 | 1899.4643 | 6085.2171
2680 | 1900.4279 | 6375.927 | 1900.4279 | 6375.927
2681 | 1949.9003 | 6757.3479 | 1949.9003 | 6757.3479
2682 | 2026.7031 | 6874.2065 | 2026.7031 | 6874.2065
2683 | 2207.8768 | 6850.8494 | 2207.8768 | 6850.8494
2684 | 2417.0823 | 6793.0416 | 2417.0823 | 6793.0416
2685 | 2549.6134 | 6756.1939 | 2549.6134 | 6756.1939
2686 | 2680.8421 | 6749.0396 | 2680.8421 | 6749.0396
2687 | 2851.0748 | 6766.4991 | 2851.0748 | 6766.4991
2688 | 2778.2415 | 6555.847 | 2778.2415 | 6555.847
2689 | 2653.2629 | 6142.6831 | 2653.2629 | 6142.6831
2690 | 2633.3793 | 5764.4646 | 2633.3793 | 5764.4646
2691 | 2646.3223 | 5496.972 | 2646.3223 | 5496.972
2692 | 2678.2829 | 5397.2519 | 2678.2829 | 5397.2519
2693 | 2813.7655 | 5377.5393 | 2813.7655 | 5377.5393
2694 | 2885.373 | 5373.8464 | 2885.373 | 5373.8464
2695 | 2735.9235 | 5453.7722 | 2735.9235 | 5453.7722
2696 | 2609.3173 | 5923.6656 | 2609.3173 | 5923.6656
2697 | 2487.2228 | 6121.3883 | 2487.2228 | 6121.3883
2698 | 2348.0829 | 5975.0732 | 2348.0829 | 5975.0732
2699 | 2194.0563 | 5922.0059 | 2194.0563 | 5922.0059
2700 | 2045.7684 | 6018.6144 | 2045.7684 | 6018.6144
2701 | 1964.7674 | 6083.6759 | 1964.7674 | 6083.6759
2702 | 1901.9318 | 6106.1577 | 1901.9318 | 6106.1577
2703 | 1885.5032 | 6111.4046 | 1885.5032 | 6111.4046
2704 | 1906.9964 | 6217.2052 | 1906.9964 | 6217.2052
2705 | 1933.2896 | 6454.5948 | 1933.2896 | 6454.5948
2706 | 2024.4779 | 6520.6752 | 2024.4779 | 6520.6752
2707 | 2211.9256 | 6521.2701 | 2211.9256 | 6521.2701
2708 | 2411.9974 | 6476.2367 | 2411.9974 | 6476.2367
2709 | 2575.0137 | 6420.2275 | 2575.0137 | 6420.2275
2710 | 2698.065 | 6330.0396 | 2698.065 | 6330.0396
2711 | 2871.5904 | 6225.823 | 2871.5904 | 6225.823
2712 | 2811.616 | 6052.536 | 2811.616 | 6052.536
2713 | 2655.201 | 5817.8942 | 2655.201 | 5817.8942
2714 | 2623.4459 | 5643.7466 | 2623.4459 | 5643.7466
2715 | 2671.529 | 5279.1687 | 2671.529 | 5279.1687
2716 | 2711.6028 | 4801.0072 | 2711.6028 | 4801.0072
2717 | 2836.6199 | 4502.813 | 2836.6199 | 4502.813
2718 | 2896.8682 | 4499.7588 | 2896.8682 | 4499.7588
2719 | 2781.6198 | 4694.3347 | 2781.6198 | 4694.3347
2720 | 2650.1561 | 4883.1915 | 2650.1561 | 4883.1915
2721 | 2533.2134 | 5065.9043 | 2533.2134 | 5065.9043
2722 | 2407.2301 | 5102.263 | 2407.2301 | 5102.263
2723 | 2262.9849 | 5146.2811 | 2262.9849 | 5146.2811
2724 | 2123.7874 | 5212.5504 | 2123.7874 | 5212.5504
2725 | 2036.4906 | 5304.7575 | 2036.4906 | 5304.7575
2726 | 1997.879 | 5392.708 | 1997.879 | 5392.708
2727 | 1956.7381 | 5486.4176 | 1956.7381 | 5486.4176
2728 | 1975.9362 | 5672.6968 | 1975.9362 | 5672.6968
2729 | 2003.8652 | 5960.2259 | 2003.8652 | 5960.2259
2730 | 2097.9941 | 6079.32 | 2097.9941 | 6079.32
2731 | 2231.6219 | 6101.9508 | 2231.6219 | 6101.9508
2732 | 2375.6384 | 6054.3625 | 2375.6384 | 6054.3625
2733 | 2533.9895 | 6026.7762 | 2533.9895 | 6026.7762
2734 | 2638.9305 | 5988.0053 | 2638.9305 | 5988.0053
2735 | 2788.3631 | 5955.3253 | 2788.3631 | 5955.3253
2736 | 2774.2841 | 5890.94 | 2774.2841 | 5890.94
2737 | 2622.7885 | 5732.9445 | 2622.7885 | 5732.9445
2738 | 2598.1568 | 5506.4219 | 2598.1568 | 5506.4219
2739 | 2646.9516 | 5245.9553 | 2646.9516 | 5245.9553
2740 | 2682.8474 | 5152.6223 | 2682.8474 | 5152.6223
2741 | 2803.0985 | 5126.2032 | 2803.0985 | 5126.2032
2742 | 2824.3872 | 5092.4905 | 2824.3872 | 5092.4905
2743 | 2698.0636 | 5133.7738 | 2698.0636 | 5133.7738
2744 | 2607.0066 | 5267.3813 | 2607.0066 | 5267.3813
2745 | 2501.777 | 5342.7892 | 2501.777 | 5342.7892
2746 | 2395.7397 | 5346.8925 | 2395.7397 | 5346.8925
2747 | 2262.9205 | 5366.3199 | 2262.9205 | 5366.3199
2748 | 2126.8927 | 5463.5671 | 2126.8927 | 5463.5671
2749 | 2034.8682 | 5520.6447 | 2034.8682 | 5520.6447
2750 | 1985.5797 | 5583.3658 | 1985.5797 | 5583.3658
2751 | 1960.4483 | 5630.1295 | 1960.4483 | 5630.1295
2752 | 1961.9432 | 5708.7844 | 1961.9432 | 5708.7844
2753 | 2000.2643 | 5969.4873 | 2000.2643 | 5969.4873
2754 | 2081.7758 | 6072.6135 | 2081.7758 | 6072.6135
2755 | 2185.7839 | 6068.418 | 2185.7839 | 6068.418
2756 | 2293.8516 | 5961.1094 | 2293.8516 | 5961.1094
2757 | 2423.2561 | 6007.934 | 2423.2561 | 6007.934
2758 | 2548.7138 | 6082.2164 | 2548.7138 | 6082.2164
2759 | 2685.1113 | 6140.8733 | 2685.1113 | 6140.8733
2760 | 2662.4184 | 6127.9049 | 2662.4184 | 6127.9049
2761 | 2552.3033 | 5910.8279 | 2552.3033 | 5910.8279
2762 | 2563.9408 | 5667.6985 | 2563.9408 | 5667.6985
2763 | 2569.1238 | 5481.004 | 2569.1238 | 5481.004
2764 | 2647.2244 | 5516.373 | 2647.2244 | 5516.373
2765 | 2797.4336 | 5649.9532 | 2797.4336 | 5649.9532
2766 | 2786.886 | 5743.665 | 2786.886 | 5743.665
2767 | 2661.9055 | 5835.4071 | 2661.9055 | 5835.4071
2768 | 2568.0723 | 6052.3675 | 2568.0723 | 6052.3675
2769 | 2475.5922 | 6306.9363 | 2475.5922 | 6306.9363
2770 | 2381.1887 | 6299.862 | 2381.1887 | 6299.862
2771 | 2261.7803 | 6247.1141 | 2261.7803 | 6247.1141
2772 | 2133.793 | 6202.5656 | 2133.793 | 6202.5656
2773 | 2034.2182 | 6239.8429 | 2034.2182 | 6239.8429
2774 | 1984.8483 | 6292.0251 | 1984.8483 | 6292.0251
2775 | 1957.4074 | 6323.4595 | 1957.4074 | 6323.4595
2776 | 1965.7001 | 6424.4697 | 1965.7001 | 6424.4697
2777 | 1994.9906 | 6685.1725 | 1994.9906 | 6685.1725
2778 | 2074.8892 | 6803.9473 | 2074.8892 | 6803.9473
2779 | 2186.8359 | 6847.9752 | 2186.8359 | 6847.9752
2780 | 2299.8762 | 6849.2489 | 2299.8762 | 6849.2489
2781 | 2395.622 | 6857.7503 | 2395.622 | 6857.7503
2782 | 2492.859 | 6869.7575 | 2492.859 | 6869.7575
2783 | 2649.199 | 6826.8581 | 2649.199 | 6826.8581
2784 | 2629.289 | 6692.2136 | 2629.289 | 6692.2136
2785 | 2539.536 | 6382.2029 | 2539.536 | 6382.2029
2786 | 2531.7032 | 6031.4493 | 2531.7032 | 6031.4493
2787 | 2566.0637 | 5726.2723 | 2566.0637 | 5726.2723
2788 | 2625.811 | 5635.8136 | 2625.811 | 5635.8136
2789 | 2774.365 | 5650.9113 | 2774.365 | 5650.9113
2790 | 2817.6747 | 5640.5118 | 2817.6747 | 5640.5118
2791 | 2675.3247 | 5719.4795 | 2675.3247 | 5719.4795
2792 | 2592.7436 | 6160.3111 | 2592.7436 | 6160.3111
2793 | 2501.1182 | 6554.1207 | 2501.1182 | 6554.1207
2794 | 2391.3098 | 6459.2226 | 2391.3098 | 6459.2226
2795 | 2247.4185 | 6360.1675 | 2247.4185 | 6360.1675
2796 | 2113.0348 | 6278.8926 | 2113.0348 | 6278.8926
2797 | 2033.5243 | 6310.4214 | 2033.5243 | 6310.4214
2798 | 1993.1917 | 6370.2682 | 1993.1917 | 6370.2682
2799 | 1969.7048 | 6455.3551 | 1969.7048 | 6455.3551
2800 | 1976.109 | 6639.0794 | 1976.109 | 6639.0794
2801 | 2015.7296 | 6970.9995 | 2015.7296 | 6970.9995
2802 | 2085.7945 | 7150.1333 | 2085.7945 | 7150.1333
2803 | 2211.0609 | 7274.9592 | 2211.0609 | 7274.9592
2804 | 2372.4335 | 7322.2207 | 2372.4335 | 7322.2207
2805 | 2484.5 | 7392.9973 | 2484.5 | 7392.9973
2806 | 2564.2185 | 7451.3117 | 2564.2185 | 7451.3117
2807 | 2710.9941 | 7517.9526 | 2710.9941 | 7517.9526
2808 | 2665.5181 | 7439.8348 | 2665.5181 | 7439.8348
2809 | 2540.3176 | 7068.8264 | 2540.3176 | 7068.8264
2810 | 2530.0596 | 6536.6764 | 2530.0596 | 6536.6764
2811 | 2569.8039 | 5881.8005 | 2569.8039 | 5881.8005
2812 | 2657.4854 | 5576.4127 | 2657.4854 | 5576.4127
2813 | 2804.8255 | 5500.8122 | 2804.8255 | 5500.8122
2814 | 2833.559 | 5492.3289 | 2833.559 | 5492.3289
2815 | 2694.7726 | 5633.8911 | 2694.7726 | 5633.8911
2816 | 2611.0105 | 6161.5886 | 2611.0105 | 6161.5886
2817 | 2506.7091 | 6526.9752 | 2506.7091 | 6526.9752
2818 | 2376.5686 | 6373.3148 | 2376.5686 | 6373.3148
2819 | 2209.9489 | 6329.8283 | 2209.9489 | 6329.8283
2820 | 2076.7594 | 6394.5008 | 2076.7594 | 6394.5008
2821 | 2005.6393 | 6477.7659 | 2005.6393 | 6477.7659
2822 | 1966.848 | 6510.1478 | 1966.848 | 6510.1478
2823 | 1944.7343 | 6608.6477 | 1944.7343 | 6608.6477
2824 | 1974.5671 | 6784.0687 | 1974.5671 | 6784.0687
2825 | 2013.0459 | 7083.0948 | 2013.0459 | 7083.0948
2826 | 2126.2862 | 7230.2926 | 2126.2862 | 7230.2926
2827 | 2313.7412 | 7299.8692 | 2313.7412 | 7299.8692
2828 | 2515.7711 | 7333.7177 | 2515.7711 | 7333.7177
2829 | 2661.4281 | 7370.0034 | 2661.4281 | 7370.0034
2830 | 2748.3875 | 7289.0769 | 2748.3875 | 7289.0769
2831 | 2902.703 | 7191.8863 | 2902.703 | 7191.8863
2832 | 2817.9653 | 7065.8645 | 2817.9653 | 7065.8645
2833 | 2653.9641 | 6877.8493 | 2653.9641 | 6877.8493
2834 | 2653.304 | 6672.7237 | 2653.304 | 6672.7237
2835 | 2704.3314 | 6456.6481 | 2704.3314 | 6456.6481
2836 | 2766.958 | 6350.2214 | 2766.958 | 6350.2214
2837 | 2911.5607 | 6251.3076 | 2911.5607 | 6251.3076
2838 | 2937.9465 | 6124.0225 | 2937.9465 | 6124.0225
2839 | 2817.389 | 6045.8652 | 2817.389 | 6045.8652
2840 | 2688.8212 | 6026.18 | 2688.8212 | 6026.18
2841 | 2569.2612 | 5971.9279 | 2569.2612 | 5971.9279
2842 | 2443.0468 | 5838.0678 | 2443.0468 | 5838.0678
2843 | 2274.2057 | 5753.0646 | 2274.2057 | 5753.0646
2844 | 2108.7768 | 5727.0389 | 2108.7768 | 5727.0389
2845 | 2030.4104 | 5706.5121 | 2030.4104 | 5706.5121
2846 | 1983.282 | 5716.2195 | 1983.282 | 5716.2195
2847 | 1971.3372 | 5795.5578 | 1971.3372 | 5795.5578
2848 | 1992.274 | 5982.1564 | 1992.274 | 5982.1564
2849 | 2038.3748 | 6303.5376 | 2038.3748 | 6303.5376
2850 | 2138.2912 | 6493.5296 | 2138.2912 | 6493.5296
2851 | 2337.918 | 6550.9706 | 2337.918 | 6550.9706
2852 | 2533.8899 | 6599.1902 | 2533.8899 | 6599.1902
2853 | 2655.1962 | 6683.3799 | 2655.1962 | 6683.3799
2854 | 2764.9181 | 6824.0891 | 2764.9181 | 6824.0891
2855 | 2920.8925 | 6906.698 | 2920.8925 | 6906.698
2856 | 2833.4708 | 6884.7875 | 2833.4708 | 6884.7875
2857 | 2711.9674 | 6457.5718 | 2711.9674 | 6457.5718
2858 | 2707.6412 | 6081.9082 | 2707.6412 | 6081.9082
2859 | 2744.8049 | 5656.9713 | 2744.8049 | 5656.9713
2860 | 2810.9192 | 5448.9881 | 2810.9192 | 5448.9881
2861 | 2950.1986 | 5483.5668 | 2950.1986 | 5483.5668
2862 | 3002.7662 | 5539.5941 | 3002.7662 | 5539.5941
2863 | 2867.4336 | 5640.5977 | 2867.4336 | 5640.5977
2864 | 2731.8577 | 5742.9079 | 2731.8577 | 5742.9079
2865 | 2611.4726 | 5903.2655 | 2611.4726 | 5903.2655
2866 | 2497.4317 | 5961.6601 | 2497.4317 | 5961.6601
2867 | 2319.1099 | 5929.3512 | 2319.1099 | 5929.3512
2868 | 2166.2615 | 5931.1098 | 2166.2615 | 5931.1098
2869 | 2092.6273 | 5920.1637 | 2092.6273 | 5920.1637
2870 | 2031.3272 | 5886.1189 | 2031.3272 | 5886.1189
2871 | 2016.4681 | 5921.7049 | 2016.4681 | 5921.7049
2872 | 2044.1451 | 6021.757 | 2044.1451 | 6021.757
2873 | 2064.2352 | 6273.8372 | 2064.2352 | 6273.8372
2874 | 2189.8602 | 6369.9374 | 2189.8602 | 6369.9374
2875 | 2379.622 | 6377.8776 | 2379.622 | 6377.8776
2876 | 2610.6304 | 6324.5408 | 2610.6304 | 6324.5408
2877 | 2687.4714 | 6317.713 | 2687.4714 | 6317.713
2878 | 2798.0176 | 6338.6623 | 2798.0176 | 6338.6623
2879 | 2943.1543 | 6421.2712 | 2943.1543 | 6421.2712
2880 | 2861.7499 | 6528.382 | 2861.7499 | 6528.382
2881 | 2722.4547 | 6557.2121 | 2722.4547 | 6557.2121
2882 | 2715.4941 | 6512.7245 | 2715.4941 | 6512.7245
2883 | 2745.4767 | 6358.2853 | 2745.4767 | 6358.2853
2884 | 2820.95 | 6291.7785 | 2820.95 | 6291.7785
2885 | 2980.183 | 6289.9502 | 2980.183 | 6289.9502
2886 | 3018.6862 | 6280.8281 | 3018.6862 | 6280.8281
2887 | 2874.1001 | 6344.4666 | 2874.1001 | 6344.4666
2888 | 2771.4407 | 6594.321 | 2771.4407 | 6594.321
2889 | 2675.4684 | 6873.4805 | 2675.4684 | 6873.4805
2890 | 2526.8187 | 6941.4558 | 2526.8187 | 6941.4558
2891 | 2364.259 | 7009.4259 | 2364.259 | 7009.4259
2892 | 2188.4065 | 7099.3278 | 2188.4065 | 7099.3278
2893 | 2088.1432 | 7236.5647 | 2088.1432 | 7236.5647
2894 | 2033.1753 | 7396.6905 | 2033.1753 | 7396.6905
2895 | 2018.0806 | 7587.8048 | 2018.0806 | 7587.8048
2896 | 2026.818 | 7807.2974 | 2026.818 | 7807.2974
2897 | 2069.3635 | 8098.0201 | 2069.3635 | 8098.0201
2898 | 2158.6982 | 8131.8452 | 2158.6982 | 8131.8452
2899 | 2307.1994 | 8074.9553 | 2307.1994 | 8074.9553
2900 | 2470.4039 | 7992.8762 | 2470.4039 | 7992.8762
2901 | 2600.2733 | 7964.3319 | 2600.2733 | 7964.3319
2902 | 2689.6959 | 7933.8642 | 2689.6959 | 7933.8642
2903 | 2849.8796 | 7890.326 | 2849.8796 | 7890.326
2904 | 2770.8771 | 7715.7616 | 2770.8771 | 7715.7616
2905 | 2621.7282 | 7342.8371 | 2621.7282 | 7342.8371
2906 | 2593.9115 | 6998.79 | 2593.9115 | 6998.79
2907 | 2621.376 | 6741.1976 | 2621.376 | 6741.1976
2908 | 2652.961 | 6705.03 | 2652.961 | 6705.03
2909 | 2747.4528 | 6738.97 | 2747.4528 | 6738.97
2910 | 2709.7141 | 6726.6544 | 2709.7141 | 6726.6544
2911 | 2642.6207 | 6757.7181 | 2642.6207 | 6757.7181
2912 | 2539.3832 | 6878.8706 | 2539.3832 | 6878.8706
2913 | 2479.8091 | 6958.1108 | 2479.8091 | 6958.1108
2914 | 2395.7238 | 6901.2165 | 2395.7238 | 6901.2165
2915 | 2289.845 | 6868.2689 | 2289.845 | 6868.2689
2916 | 2217.421 | 8850.8595 | 2217.421 | 8850.8595
2917 | 2129.6188 | 8988.0938 | 2129.6188 | 8988.0938
2918 | 2060.7883 | 9213.0729 | 2060.7883 | 9213.0729
2919 | 2073.6997 | 9585.1618 | 2073.6997 | 9585.1618
2920 | 2068.1686 | 10086.4345 | 2068.1686 | 10086.4345
2921 | 2092.3274 | 10599.9194 | 2092.3274 | 10599.9194
2922 | 2170.6224 | 11087.5752 | 2170.6224 | 11087.5752
2923 | 2285.858 | 11263.7467 | 2285.858 | 11263.7467
2924 | 2451.1577 | 11252.2499 | 2451.1577 | 11252.2499
2925 | 2534.0972 | 11129.0945 | 2534.0972 | 11129.0945
2926 | 2646.1791 | 11053.2598 | 2646.1791 | 11053.2598
2927 | 2801.5029 | 10940.5308 | 2801.5029 | 10940.5308
2928 | 2787.6934 | 10703.1553 | 2787.6934 | 10703.1553
2929 | 2694.4089 | 10360.0064 | 2694.4089 | 10360.0064
2930 | 2682.7839 | 9764.7621 | 2682.7839 | 9764.7621
2931 | 2710.364 | 9396.5232 | 2710.364 | 9396.5232
2932 | 2840.6553 | 9086.8769 | 2840.6553 | 9086.8769
2933 | 2962.0941 | 8994.43 | 2962.0941 | 8994.43
2934 | 2878.7151 | 9002.092 | 2878.7151 | 9002.092
2935 | 2806.3417 | 9049.167 | 2806.3417 | 9049.167
2936 | 2705.1586 | 9373.1219 | 2705.1586 | 9373.1219
2937 | 2581.8544 | 9567.972 | 2581.8544 | 9567.972
2938 | 2469.1846 | 9481.3077 | 2469.1846 | 9481.3077
2939 | 2333.4696 | 9280.3073 | 2333.4696 | 9280.3073
2940 | 2208.0331 | 9147.3349 | 2208.0331 | 9147.3349
2941 | 2115.7933 | 9124.6769 | 2115.7933 | 9124.6769
2942 | 2064.9133 | 9187.7191 | 2064.9133 | 9187.7191
2943 | 2049.7959 | 9306.6793 | 2049.7959 | 9306.6793
2944 | 2060.3239 | 9451.3637 | 2060.3239 | 9451.3637
2945 | 2118.533 | 9799.2312 | 2118.533 | 9799.2312
2946 | 2197.4942 | 10401.7968 | 2197.4942 | 10401.7968
2947 | 2285.1007 | 10818.0112 | 2285.1007 | 10818.0112
2948 | 2404.0569 | 11048.6019 | 2404.0569 | 11048.6019
2949 | 2511.4231 | 11058.3494 | 2511.4231 | 11058.3494
2950 | 2663.0274 | 11080.6582 | 2663.0274 | 11080.6582
2951 | 2768.9897 | 11046.853 | 2768.9897 | 11046.853
2952 | 2721.4251 | 10833.6045 | 2721.4251 | 10833.6045
2953 | 2646.8697 | 10440.9749 | 2646.8697 | 10440.9749
2954 | 2632.0633 | 9776.2122 | 2632.0633 | 9776.2122
2955 | 2712.3249 | 9302.06 | 2712.3249 | 9302.06
2956 | 2838.1634 | 8980.9636 | 2838.1634 | 8980.9636
2957 | 3002.8677 | 8805.9125 | 3002.8677 | 8805.9125
2958 | 2901.2515 | 8821.3442 | 2901.2515 | 8821.3442
2959 | 2768.5636 | 9082.2905 | 2768.5636 | 9082.2905
2960 | 2664.8052 | 9507.2515 | 2664.8052 | 9507.2515
2961 | 2596.3418 | 9819.465 | 2596.3418 | 9819.465
2962 | 2464.2721 | 9997.3794 | 2464.2721 | 9997.3794
2963 | 2315.527 | 10095.717 | 2315.527 | 10095.717
2964 | 2182.5035 | 10187.6571 | 2182.5035 | 10187.6571
2965 | 2086.06 | 10333.8878 | 2086.06 | 10333.8878
2966 | 2053.0107 | 10535.5578 | 2053.0107 | 10535.5578
2967 | 2038.9672 | 10715.0399 | 2038.9672 | 10715.0399
2968 | 2040.3117 | 10761.1717 | 2040.3117 | 10761.1717
2969 | 2101.9373 | 10810.1103 | 2101.9373 | 10810.1103
2970 | 2168.2312 | 10922.7757 | 2168.2312 | 10922.7757
2971 | 2295.7191 | 10923.5156 | 2295.7191 | 10923.5156
2972 | 2458.5885 | 10876.4417 | 2458.5885 | 10876.4417
2973 | 2557.9586 | 10756.5578 | 2557.9586 | 10756.5578
2974 | 2645.4545 | 10625.1083 | 2645.4545 | 10625.1083
2975 | 2726.4835 | 10464.5343 | 2726.4835 | 10464.5343
2976 | 2748.5416 | 10210.8016 | 2748.5416 | 10210.8016
2977 | 2629.4254 | 9955.573 | 2629.4254 | 9955.573
2978 | 2635.5228 | 9585.65 | 2635.5228 | 9585.65
2979 | 2691.5564 | 9191.6485 | 2691.5564 | 9191.6485
2980 | 2889.4931 | 8867.6895 | 2889.4931 | 8867.6895
2981 | 3003.4061 | 8737.6209 | 3003.4061 | 8737.6209
2982 | 2905.8592 | 8719.5202 | 2905.8592 | 8719.5202
2983 | 2791.7931 | 8749.8291 | 2791.7931 | 8749.8291
2984 | 2682.1625 | 9117.9486 | 2682.1625 | 9117.9486
2985 | 2576.3464 | 9527.0789 | 2576.3464 | 9527.0789
2986 | 2492.3372 | 9592.946 | 2492.3372 | 9592.946
2987 | 2335.6113 | 9483.5464 | 2335.6113 | 9483.5464
2988 | 2180.5887 | 9468.3463 | 2180.5887 | 9468.3463
2989 | 2095.5527 | 9498.4405 | 2095.5527 | 9498.4405
2990 | 2056.1618 | 9522.2252 | 2056.1618 | 9522.2252
2991 | 2042.8245 | 9544.6775 | 2042.8245 | 9544.6775
2992 | 2064.8245 | 9559.3216 | 2064.8245 | 9559.3216
2993 | 2131.6436 | 9728.0771 | 2131.6436 | 9728.0771
2994 | 2227.7169 | 10068.1086 | 2227.7169 | 10068.1086
2995 | 2344.6605 | 10256.957 | 2344.6605 | 10256.957
2996 | 2546.3954 | 10316.6143 | 2546.3954 | 10316.6143
2997 | 2683.4081 | 10315.7295 | 2683.4081 | 10315.7295
2998 | 2769.1607 | 10355.2134 | 2769.1607 | 10355.2134
2999 | 2951.0626 | 10386.0194 | 2951.0626 | 10386.0194
3000 | 2911.8411 | 10285.2271 | 2911.8411 | 10285.2271
3001 | 2744.5786 | 10023.8646 | 2744.5786 | 10023.8646
3002 | 2742.6967 | 9594.2376 | 2742.6967 | 9594.2376
3003 | 2837.1074 | 9294.6992 | 2837.1074 | 9294.6992
3004 | 2982.6341 | 9048.4373 | 2982.6341 | 9048.4373
3005 | 3106.1546 | 8991.1585 | 3106.1546 | 8991.1585
3006 | 3050.8037 | 9037.2601 | 3050.8037 | 9037.2601
3007 | 2892.5034 | 9098.6478 | 2892.5034 | 9098.6478
3008 | 2782.1134 | 9285.6105 | 2782.1134 | 9285.6105
3009 | 2685.0535 | 9560.6113 | 2685.0535 | 9560.6113
3010 | 2551.7174 | 9752.8383 | 2551.7174 | 9752.8383
3011 | 2376.3891 | 9806.6024 | 2376.3891 | 9806.6024
3012 | 2247.5609 | 9943.1159 | 2247.5609 | 9943.1159
3013 | 2130.1332 | 10161.3187 | 2130.1332 | 10161.3187
3014 | 2094.6196 | 10317.5972 | 2094.6196 | 10317.5972
3015 | 2080.7325 | 10305.2904 | 2080.7325 | 10305.2904
3016 | 2084.9522 | 10207.8872 | 2084.9522 | 10207.8872
3017 | 2145.3203 | 10273.183 | 2145.3203 | 10273.183
3018 | 2235.9329 | 10472.542 | 2235.9329 | 10472.542
3019 | 2370.0812 | 10540.7556 | 2370.0812 | 10540.7556
3020 | 2561.3381 | 10645.8043 | 2561.3381 | 10645.8043
3021 | 2671.689 | 10684.1769 | 2671.689 | 10684.1769
3022 | 2775.3941 | 10704.4411 | 2775.3941 | 10704.4411
3023 | 2945.5127 | 10655.0965 | 2945.5127 | 10655.0965
3024 | 2923.33 | 10481.9233 | 2923.33 | 10481.9233
3025 | 2789.9417 | 10089.7026 | 2789.9417 | 10089.7026
3026 | 2777.5353 | 9482.1903 | 2777.5353 | 9482.1903
3027 | 2849.313 | 9044.0241 | 2849.313 | 9044.0241
3028 | 3029.8837 | 8769.5459 | 3029.8837 | 8769.5459
3029 | 3092.4515 | 8706.951 | 3092.4515 | 8706.951
3030 | 3065.0586 | 8792.719 | 3065.0586 | 8792.719
3031 | 2924.9266 | 8992.3255 | 2924.9266 | 8992.3255
3032 | 2778.6364 | 9375.5755 | 2778.6364 | 9375.5755
3033 | 2679.7809 | 9673.4764 | 2679.7809 | 9673.4764
3034 | 2584.163 | 9688.636 | 2584.163 | 9688.636
3035 | 2396.1474 | 9633.2154 | 2396.1474 | 9633.2154
3036 | 2230.4107 | 9611.8813 | 2230.4107 | 9611.8813
3037 | 2135.8773 | 9731.1226 | 2135.8773 | 9731.1226
3038 | 2097.5586 | 9964.6892 | 2097.5586 | 9964.6892
3039 | 2072.3321 | 10190.3806 | 2072.3321 | 10190.3806
3040 | 2102.1693 | 10483.5071 | 2102.1693 | 10483.5071
3041 | 2147.7599 | 10829.739 | 2147.7599 | 10829.739
3042 | 2220.4073 | 10967.7582 | 2220.4073 | 10967.7582
3043 | 2337.4947 | 10772.6198 | 2337.4947 | 10772.6198
3044 | 2520.3032 | 10601.6396 | 2520.3032 | 10601.6396
3045 | 2655.7418 | 10399.5605 | 2655.7418 | 10399.5605
3046 | 2757.9671 | 10183.4621 | 2757.9671 | 10183.4621
3047 | 2914.002 | 9995.0808 | 2914.002 | 9995.0808
3048 | 2881.4773 | 9763.4304 | 2881.4773 | 9763.4304
3049 | 2761.5717 | 9616.9776 | 2761.5717 | 9616.9776
3050 | 2778.8209 | 9337.8374 | 2778.8209 | 9337.8374
3051 | 2853.3496 | 9089.4155 | 2853.3496 | 9089.4155
3052 | 3034.4192 | 8879.1396 | 3034.4192 | 8879.1396
3053 | 3108.7301 | 8801.4142 | 3108.7301 | 8801.4142
3054 | 3050.0405 | 8794.7636 | 3050.0405 | 8794.7636
3055 | 2942.9261 | 8853.6977 | 2942.9261 | 8853.6977
3056 | 2816.4456 | 9103.636 | 2816.4456 | 9103.636
3057 | 2690.128 | 9270.2698 | 2690.128 | 9270.2698
3058 | 2578.3393 | 9291.5634 | 2578.3393 | 9291.5634
3059 | 2393.7914 | 9240.232 | 2393.7914 | 9240.232
3060 | 2258.9362 | 9209.0836 | 2258.9362 | 9209.0836
3061 | 2157.0334 | 9125.4948 | 2157.0334 | 9125.4948
3062 | 2110.361 | 9074.854 | 2110.361 | 9074.854
3063 | 2096.314 | 9083.8116 | 2096.314 | 9083.8116
3064 | 2111.9812 | 9029.7551 | 2111.9812 | 9029.7551
3065 | 2155.9296 | 9108.1368 | 2155.9296 | 9108.1368
3066 | 2234.0573 | 9295.6367 | 2234.0573 | 9295.6367
3067 | 2348.3008 | 9274.2943 | 2348.3008 | 9274.2943
3068 | 2533.3233 | 9196.9594 | 2533.3233 | 9196.9594
3069 | 2640.2534 | 8955.6228 | 2640.2534 | 8955.6228
3070 | 2703.2739 | 8777.9641 | 2703.2739 | 8777.9641
3071 | 2858.6602 | 8812.8594 | 2858.6602 | 8812.8594
3072 | 2843.5061 | 8905.9007 | 2843.5061 | 8905.9007
3073 | 2723.6256 | 9197.0048 | 2723.6256 | 9197.0048
3074 | 2731.7915 | 9388.136 | 2731.7915 | 9388.136
3075 | 2787.968 | 9588.7211 | 2787.968 | 9588.7211
3076 | 2974.9547 | 9748.5283 | 2974.9547 | 9748.5283
3077 | 3050.2026 | 9975.457 | 3050.2026 | 9975.457
3078 | 2984.9855 | 10219.8904 | 2984.9855 | 10219.8904
3079 | 2867.5701 | 10422.3595 | 2867.5701 | 10422.3595
3080 | 2748.1406 | 10666.5727 | 2748.1406 | 10666.5727
3081 | 2656.4534 | 10908.041 | 2656.4534 | 10908.041
3082 | 2528.6962 | 11069.1893 | 2528.6962 | 11069.1893
3083 | 2366.9373 | 11059.5689 | 2366.9373 | 11059.5689
3084 | 2256.9611 | 10925.7787 | 2256.9611 | 10925.7787
3085 | 2162.2977 | 10909.6636 | 2162.2977 | 10909.6636
3086 | 2115.8904 | 11021.3686 | 2115.8904 | 11021.3686
3087 | 2107.592 | 11182.4488 | 2107.592 | 11182.4488
3088 | 2081.5653 | 11369.662 | 2081.5653 | 11369.662
3089 | 2124.4029 | 11624.2932 | 2124.4029 | 11624.2932
3090 | 2206.3969 | 11954.9192 | 2206.3969 | 11954.9192
3091 | 2303.641 | 12207.561 | 2303.641 | 12207.561
3092 | 2431.2711 | 12544.4739 | 2431.2711 | 12544.4739
3093 | 2537.3283 | 12950.885 | 2537.3283 | 12950.885
3094 | 2643.6648 | 13322.8304 | 2643.6648 | 13322.8304
3095 | 2776.0406 | 13488.1749 | 2776.0406 | 13488.1749
3096 | 2771.2372 | 13437.2723 | 2771.2372 | 13437.2723
3097 | 2643.7615 | 13103.1199 | 2643.7615 | 13103.1199
3098 | 2647.4685 | 12281.7364 | 2647.4685 | 12281.7364
3099 | 2696.8061 | 11666.9117 | 2696.8061 | 11666.9117
3100 | 2906.1616 | 11275.0701 | 2906.1616 | 11275.0701
3101 | 2970.2497 | 11078.7546 | 2970.2497 | 11078.7546
3102 | 2879.215 | 11052.0663 | 2879.215 | 11052.0663
3103 | 2758.8151 | 11356.7683 | 2758.8151 | 11356.7683
3104 | 2685.3902 | 12178.393 | 2685.3902 | 12178.393
3105 | 2594.5911 | 12789.5356 | 2594.5911 | 12789.5356
3106 | 2490.0783 | 13003.027 | 2490.0783 | 13003.027
3107 | 2344.6173 | 12962.7368 | 2344.6173 | 12962.7368
3108 | 2216.8652 | 12837.5341 | 2216.8652 | 12837.5341
3109 | 2127.9983 | 12668.8875 | 2127.9983 | 12668.8875
3110 | 2088.7867 | 12459.5812 | 2088.7867 | 12459.5812
3111 | 2072.0794 | 12215.4101 | 2072.0794 | 12215.4101
3112 | 2069.3299 | 12030.9045 | 2069.3299 | 12030.9045
3113 | 2106.5312 | 12065.1215 | 2106.5312 | 12065.1215
3114 | 2185.4047 | 12275.5216 | 2185.4047 | 12275.5216
3115 | 2261.5332 | 12358.4567 | 2261.5332 | 12358.4567
3116 | 2386.8997 | 12371.4958 | 2386.8997 | 12371.4958
3117 | 2497.2227 | 12316.632 | 2497.2227 | 12316.632
3118 | 2585.6472 | 12300.9102 | 2585.6472 | 12300.9102
3119 | 2707.3618 | 12309.6339 | 2707.3618 | 12309.6339
3120 | 2707.2791 | 12221.9274 | 2707.2791 | 12221.9274
3121 | 2626.8381 | 12085.289 | 2626.8381 | 12085.289
3122 | 2626.2021 | 11859.7189 | 2626.2021 | 11859.7189
3123 | 2727.411 | 11773.2339 | 2727.411 | 11773.2339
3124 | 2904.793 | 11726.1217 | 2904.793 | 11726.1217
3125 | 2987.2233 | 11768.2133 | 2987.2233 | 11768.2133
3126 | 2907.7679 | 11869.5207 | 2907.7679 | 11869.5207
3127 | 2791.7151 | 12078.1237 | 2791.7151 | 12078.1237
3128 | 2685.0408 | 12633.5339 | 2685.0408 | 12633.5339
3129 | 2603.9458 | 13178.8385 | 2603.9458 | 13178.8385
3130 | 2473.4728 | 13257.3825 | 2473.4728 | 13257.3825
3131 | 2335.0425 | 13100.1379 | 2335.0425 | 13100.1379
3132 | 2212.2671 | 12871.0665 | 2212.2671 | 12871.0665
3133 | 2108.9609 | 12944.5074 | 2108.9609 | 12944.5074
3134 | 2078.6614 | 13093.8342 | 2078.6614 | 13093.8342
3135 | 2066.9082 | 13124.8741 | 2066.9082 | 13124.8741
3136 | 2078.454 | 13095.3536 | 2078.454 | 13095.3536
3137 | 2119.28 | 13184.3674 | 2119.28 | 13184.3674
3138 | 2176.4003 | 13306.4383 | 2176.4003 | 13306.4383
3139 | 2276.9128 | 13231.9347 | 2276.9128 | 13231.9347
3140 | 2379.8134 | 13086.3083 | 2379.8134 | 13086.3083
3141 | 2521.9062 | 13038.8053 | 2521.9062 | 13038.8053
3142 | 2612.6161 | 13226.3225 | 2612.6161 | 13226.3225
3143 | 2756.4584 | 13340.1417 | 2756.4584 | 13340.1417
3144 | 2738.43 | 13019.7531 | 2738.43 | 13019.7531
3145 | 2675.184 | 12775.9746 | 2675.184 | 12775.9746
3146 | 2656.5431 | 12419.5463 | 2656.5431 | 12419.5463
3147 | 2727.4718 | 12205.0658 | 2727.4718 | 12205.0658
3148 | 2937.2528 | 11950.6252 | 2937.2528 | 11950.6252
3149 | 3005.1485 | 11838.9585 | 3005.1485 | 11838.9585
3150 | 2888.743 | 11826.1739 | 2888.743 | 11826.1739
3151 | 2794.4348 | 11937.0423 | 2794.4348 | 11937.0423
3152 | 2683.1793 | 12213.1522 | 2683.1793 | 12213.1522
3153 | 2615.4877 | 12431.3114 | 2615.4877 | 12431.3114
3154 | 2492.6381 | 12509.0376 | 2492.6381 | 12509.0376
3155 | 2337.7118 | 12469.9742 | 2337.7118 | 12469.9742
3156 | 2224.6773 | 12456.8188 | 2224.6773 | 12456.8188
3157 | 2140.3406 | 12580.9672 | 2140.3406 | 12580.9672
3158 | 2066.5039 | 12733.9744 | 2066.5039 | 12733.9744
3159 | 2064.547 | 12729.0283 | 2064.547 | 12729.0283
3160 | 2074.6431 | 12634.8965 | 2074.6431 | 12634.8965
3161 | 2125.9488 | 12685.0619 | 2125.9488 | 12685.0619
3162 | 2208.4588 | 12870.9261 | 2208.4588 | 12870.9261
3163 | 2311.2578 | 12867.5766 | 2311.2578 | 12867.5766
3164 | 2418.1171 | 12779.2007 | 2418.1171 | 12779.2007
3165 | 2557.0314 | 12665.0418 | 2557.0314 | 12665.0418
3166 | 2693.0366 | 12534.4102 | 2693.0366 | 12534.4102
3167 | 2827.0138 | 12444.9903 | 2827.0138 | 12444.9903
3168 | 2835.4633 | 12238.6936 | 2835.4633 | 12238.6936
3169 | 2688.5735 | 11957.2934 | 2688.5735 | 11957.2934
3170 | 2679.9263 | 11486.3643 | 2679.9263 | 11486.3643
3171 | 2792.9713 | 11151.6578 | 2792.9713 | 11151.6578
3172 | 2968.6005 | 10900.8976 | 2968.6005 | 10900.8976
3173 | 3050.0799 | 10815.8115 | 3050.0799 | 10815.8115
3174 | 2946.847 | 10820.611 | 2946.847 | 10820.611
3175 | 2851.4358 | 10892.222 | 2851.4358 | 10892.222
3176 | 2734.5121 | 10983.0858 | 2734.5121 | 10983.0858
3177 | 2657.1462 | 11011.9097 | 2657.1462 | 11011.9097
3178 | 2539.5348 | 11038.5194 | 2539.5348 | 11038.5194
3179 | 2386.8026 | 10985.1434 | 2386.8026 | 10985.1434
3180 | 2245.4256 | 10936.8198 | 2245.4256 | 10936.8198
3181 | 2162.4859 | 10965.6872 | 2162.4859 | 10965.6872
3182 | 2083.6635 | 11057.7635 | 2083.6635 | 11057.7635
3183 | 2089.4712 | 11187.7649 | 2089.4712 | 11187.7649
3184 | 2108.9921 | 11368.8441 | 2108.9921 | 11368.8441
3185 | 2150.5424 | 11657.8256 | 2150.5424 | 11657.8256
3186 | 2227.6088 | 12017.4857 | 2227.6088 | 12017.4857
3187 | 2373.1515 | 12185.4787 | 2373.1515 | 12185.4787
3188 | 2541.3925 | 12294.2077 | 2541.3925 | 12294.2077
3189 | 2690.3912 | 12282.2818 | 2690.3912 | 12282.2818
3190 | 2770.5696 | 12206.447 | 2770.5696 | 12206.447
3191 | 2893.8577 | 12056.0963 | 2893.8577 | 12056.0963
3192 | 2804.6535 | 11781.917 | 2804.6535 | 11781.917
3193 | 2775.5963 | 11607.2479 | 2775.5963 | 11607.2479
3194 | 2788.1497 | 11227.1016 | 2788.1497 | 11227.1016
3195 | 2882.9264 | 10956.5974 | 2882.9264 | 10956.5974
3196 | 3061.223 | 10907.4405 | 3061.223 | 10907.4405
3197 | 3131.5272 | 11085.2975 | 3131.5272 | 11085.2975
3198 | 3097.0768 | 11346.0882 | 3097.0768 | 11346.0882
3199 | 2957.466 | 11683.5047 | 2957.466 | 11683.5047
3200 | 2871.6003 | 12410.6662 | 2871.6003 | 12410.6662
3201 | 2739.1176 | 12979.6888 | 2739.1176 | 12979.6888
3202 | 2628.9219 | 13219.7608 | 2628.9219 | 13219.7608
3203 | 2416.7583 | 13242.4461 | 2416.7583 | 13242.4461
3204 | 2282.7493 | 13134.4185 | 2282.7493 | 13134.4185
3205 | 2167.2972 | 12943.2807 | 2167.2972 | 12943.2807
3206 | 2126.9075 | 12622.336 | 2126.9075 | 12622.336
3207 | 2095.1496 | 12390.0239 | 2095.1496 | 12390.0239
3208 | 2110.6943 | 12373.5892 | 2110.6943 | 12373.5892
3209 | 2150.4431 | 12526.3964 | 2150.4431 | 12526.3964
3210 | 2249.9538 | 12937.173 | 2249.9538 | 12937.173
3211 | 2377.4334 | 13179.1826 | 2377.4334 | 13179.1826
3212 | 2567.2687 | 13253.5614 | 2567.2687 | 13253.5614
3213 | 2696.5844 | 13189.7011 | 2696.5844 | 13189.7011
3214 | 2793.5732 | 13208.3295 | 2793.5732 | 13208.3295
3215 | 2954.4957 | 13291.0699 | 2954.4957 | 13291.0699
3216 | 2948.1447 | 13280.2425 | 2948.1447 | 13280.2425
3217 | 2774.3156 | 13136.2434 | 2774.3156 | 13136.2434
3218 | 2781.502 | 12427.725 | 2781.502 | 12427.725
3219 | 2867.2613 | 11908.9993 | 2867.2613 | 11908.9993
3220 | 3016.297 | 11549.4632 | 3016.297 | 11549.4632
3221 | 3115.523 | 11438.2055 | 3115.523 | 11438.2055
3222 | 3046.4211 | 11542.3754 | 3046.4211 | 11542.3754
3223 | 2941.6213 | 11954.6264 | 2941.6213 | 11954.6264
3224 | 2810.0541 | 12651.9359 | 2810.0541 | 12651.9359
3225 | 2736.0912 | 13009.1318 | 2736.0912 | 13009.1318
3226 | 2643.0348 | 12862.3545 | 2643.0348 | 12862.3545
3227 | 2470.9588 | 12461.3866 | 2470.9588 | 12461.3866
3228 | 2314.1695 | 12073.2409 | 2314.1695 | 12073.2409
3229 | 2197.0773 | 11788.0487 | 2197.0773 | 11788.0487
3230 | 2141.2971 | 11584.8764 | 2141.2971 | 11584.8764
3231 | 2113.9924 | 11383.6432 | 2113.9924 | 11383.6432
3232 | 2116.3211 | 11298.5079 | 2116.3211 | 11298.5079
3233 | 2144.7139 | 11427.1881 | 2144.7139 | 11427.1881
3234 | 2247.2569 | 11636.7704 | 2247.2569 | 11636.7704
3235 | 2395.6995 | 11697.6232 | 2395.6995 | 11697.6232
3236 | 2530.9055 | 11722.9302 | 2530.9055 | 11722.9302
3237 | 2656.2098 | 11673.7915 | 2656.2098 | 11673.7915
3238 | 2764.721 | 11669.9287 | 2764.721 | 11669.9287
3239 | 2902.4031 | 11718.3188 | 2902.4031 | 11718.3188
3240 | 2897.8615 | 11731.6184 | 2897.8615 | 11731.6184
3241 | 2742.9986 | 11863.6481 | 2742.9986 | 11863.6481
3242 | 2786.0259 | 11735.8126 | 2786.0259 | 11735.8126
3243 | 2886.9532 | 11571.2217 | 2886.9532 | 11571.2217
3244 | 3067.3897 | 11417.7872 | 3067.3897 | 11417.7872
3245 | 3092.6137 | 11432.8894 | 3092.6137 | 11432.8894
3246 | 3016.8643 | 11501.4822 | 3016.8643 | 11501.4822
3247 | 2912.214 | 11576.3646 | 2912.214 | 11576.3646
3248 | 2776.9582 | 11764.5542 | 2776.9582 | 11764.5542
3249 | 2704.0592 | 11925.8719 | 2704.0592 | 11925.8719
3250 | 2591.4158 | 11976.1997 | 2591.4158 | 11976.1997
3251 | 2442.3757 | 11872.525 | 2442.3757 | 11872.525
3252 | 2298.3879 | 11837.6963 | 2298.3879 | 11837.6963
3253 | 2215.0282 | 11856.7493 | 2215.0282 | 11856.7493
3254 | 2150.6043 | 11956.1864 | 2150.6043 | 11956.1864
3255 | 2115.6567 | 12158.9776 | 2115.6567 | 12158.9776
3256 | 2129.4416 | 12419.7985 | 2129.4416 | 12419.7985
3257 | 2153.7652 | 12666.251 | 2153.7652 | 12666.251
3258 | 2240.3897 | 12977.2483 | 2240.3897 | 12977.2483
3259 | 2339.7457 | 13019.2903 | 2339.7457 | 13019.2903
3260 | 2460.655 | 12876.5264 | 2460.655 | 12876.5264
3261 | 2576.8221 | 12642.9595 | 2576.8221 | 12642.9595
3262 | 2688.6406 | 12472.6615 | 2688.6406 | 12472.6615
3263 | 2831.2174 | 12327.218 | 2831.2174 | 12327.218
3264 | 2787.4398 | 12127.8731 | 2787.4398 | 12127.8731
3265 | 2702.0318 | 12035.3994 | 2702.0318 | 12035.3994
3266 | 2700.2817 | 11743.5823 | 2700.2817 | 11743.5823
3267 | 2809.8032 | 11438.7279 | 2809.8032 | 11438.7279
3268 | 2965.2152 | 11116.8136 | 2965.2152 | 11116.8136
3269 | 3021.9045 | 10988.7896 | 3021.9045 | 10988.7896
3270 | 2936.9094 | 11016.0804 | 2936.9094 | 11016.0804
3271 | 2831.9469 | 11209.9619 | 2831.9469 | 11209.9619
3272 | 2731.5462 | 11512.6523 | 2731.5462 | 11512.6523
3273 | 2636.8812 | 11651.0698 | 2636.8812 | 11651.0698
3274 | 2544.3402 | 11696.4904 | 2544.3402 | 11696.4904
3275 | 2408.4176 | 11556.012 | 2408.4176 | 11556.012
3276 | 2288.5055 | 11423.8574 | 2288.5055 | 11423.8574
3277 | 2201.3744 | 11438.4122 | 2201.3744 | 11438.4122
3278 | 2136.2238 | 11510.0419 | 2136.2238 | 11510.0419
3279 | 2120.9356 | 11490.3743 | 2120.9356 | 11490.3743
3280 | 2122.2817 | 11361.8923 | 2122.2817 | 11361.8923
3281 | 2157.6315 | 11304.0997 | 2157.6315 | 11304.0997
3282 | 2223.0296 | 11334.1609 | 2223.0296 | 11334.1609
3283 | 2306.0857 | 11223.2625 | 2306.0857 | 11223.2625
3284 | 2395.6251 | 11068.6396 | 2395.6251 | 11068.6396
3285 | 2480.7128 | 10836.7084 | 2480.7128 | 10836.7084
3286 | 2524.0167 | 10694.2178 | 2524.0167 | 10694.2178
3287 | 2802.5163 | 10733.6113 | 2802.5163 | 10733.6113
3288 | 2802.3284 | 10709.2893 | 2802.3284 | 10709.2893
3289 | 2742.1452 | 10857.2673 | 2742.1452 | 10857.2673
3290 | 2730.3623 | 10879.5097 | 2730.3623 | 10879.5097
3291 | 2826.285 | 10756.2209 | 2826.285 | 10756.2209
3292 | 3009.073 | 10523.4537 | 3009.073 | 10523.4537
3293 | 3056.9988 | 10444.5016 | 3056.9988 | 10444.5016
3294 | 2945.1908 | 10506.1426 | 2945.1908 | 10506.1426
3295 | 2848.7919 | 10718.835 | 2848.7919 | 10718.835
3296 | 2728.7685 | 11225.1734 | 2728.7685 | 11225.1734
3297 | 2633.6602 | 11803.6014 | 2633.6602 | 11803.6014
3298 | 2509.8082 | 12374.0902 | 2509.8082 | 12374.0902
3299 | 2346.9189 | 12714.1064 | 2346.9189 | 12714.1064
3300 | 2227.7131 | 12881.2898 | 2227.7131 | 12881.2898
3301 | 2132.9408 | 13034.4724 | 2132.9408 | 13034.4724
3302 | 2067.073 | 13167.4419 | 2067.073 | 13167.4419
3303 | 2062.91 | 13319.5256 | 2062.91 | 13319.5256
3304 | 2071.7314 | 13452.3509 | 2071.7314 | 13452.3509
3305 | 2094.8605 | 13667.7246 | 2094.8605 | 13667.7246
3306 | 2166.1537 | 14146.7928 | 2166.1537 | 14146.7928
3307 | 2298.5863 | 14454.2314 | 2298.5863 | 14454.2314
3308 | 2421.2167 | 14526.9745 | 2421.2167 | 14526.9745
3309 | 2545.1944 | 14530.9969 | 2545.1944 | 14530.9969
3310 | 2659.0934 | 14509.55 | 2659.0934 | 14509.55
3311 | 2821.9423 | 14119.5654 | 2821.9423 | 14119.5654
3312 | 2821.9643 | 13542.3677 | 2821.9643 | 13542.3677
3313 | 2723.8835 | 13061.8178 | 2723.8835 | 13061.8178
3314 | 2722.8224 | 12549.5866 | 2722.8224 | 12549.5866
3315 | 2847.4109 | 12164.5815 | 2847.4109 | 12164.5815
3316 | 3011.767 | 11864.7495 | 3011.767 | 11864.7495
3317 | 3046.3702 | 11804.6082 | 3046.3702 | 11804.6082
3318 | 2963.2029 | 11870.3386 | 2963.2029 | 11870.3386
3319 | 2838.4909 | 12000.8357 | 2838.4909 | 12000.8357
3320 | 2777.0945 | 12203.3379 | 2777.0945 | 12203.3379
3321 | 2682.9545 | 12270.1924 | 2682.9545 | 12270.1924
3322 | 2540.8408 | 12228.9194 | 2540.8408 | 12228.9194
3323 | 2375.8921 | 12074.9462 | 2375.8921 | 12074.9462
3324 | 2249.6699 | 11918.2558 | 2249.6699 | 11918.2558
3325 | 2179.8479 | 11812.1757 | 2179.8479 | 11812.1757
3326 | 2139.5311 | 11665.027 | 2139.5311 | 11665.027
3327 | 2118.1785 | 11496.5083 | 2118.1785 | 11496.5083
3328 | 2143.3062 | 11338.1743 | 2143.3062 | 11338.1743
3329 | 2183.0565 | 11253.3922 | 2183.0565 | 11253.3922
3330 | 2271.403 | 11336.6145 | 2271.403 | 11336.6145
3331 | 2421.5966 | 11390.5155 | 2421.5966 | 11390.5155
3332 | 2612.7161 | 11509.059 | 2612.7161 | 11509.059
3333 | 2735.8207 | 11622.2661 | 2735.8207 | 11622.2661
3334 | 2833.7537 | 11631.4891 | 2833.7537 | 11631.4891
3335 | 3018.6232 | 11488.9081 | 3018.6232 | 11488.9081
3336 | 2956.9921 | 11269.9345 | 2956.9921 | 11269.9345
3337 | 2854.4042 | 11184.4126 | 2854.4042 | 11184.4126
3338 | 2887.23 | 10861.1078 | 2887.23 | 10861.1078
3339 | 2998.1634 | 10570.9749 | 2998.1634 | 10570.9749
3340 | 3149.4461 | 10298.9503 | 3149.4461 | 10298.9503
3341 | 3202.0535 | 10168.8816 | 3202.0535 | 10168.8816
3342 | 3083.1392 | 10169.5918 | 3083.1392 | 10169.5918
3343 | 2955.0338 | 10311.1301 | 2955.0338 | 10311.1301
3344 | 2856.763 | 10666.5727 | 2856.763 | 10666.5727
3345 | 2751.427 | 10858.1514 | 2751.427 | 10858.1514
3346 | 2617.4698 | 10893.3487 | 2617.4698 | 10893.3487
3347 | 2438.2076 | 10815.8457 | 2438.2076 | 10815.8457
3348 | 2316.0377 | 10696.368 | 2316.0377 | 10696.368
3349 | 2241.4039 | 10627.9097 | 2241.4039 | 10627.9097
3350 | 2176.9137 | 10685.2268 | 2176.9137 | 10685.2268
3351 | 2160.4404 | 10836.9015 | 2160.4404 | 10836.9015
3352 | 2166.0177 | 11045.3792 | 2166.0177 | 11045.3792
3353 | 2199.6037 | 11356.034 | 2199.6037 | 11356.034
3354 | 2313.3561 | 11781.5322 | 2313.3561 | 11781.5322
3355 | 2437.257 | 12049.7133 | 2437.257 | 12049.7133
3356 | 2610.0818 | 12149.037 | 2610.0818 | 12149.037
3357 | 2723.9233 | 12047.555 | 2723.9233 | 12047.555
3358 | 2865.8909 | 11915.2877 | 2865.8909 | 11915.2877
3359 | 3027.0192 | 11834.4553 | 3027.0192 | 11834.4553
3360 | 2955.2607 | 11722.2129 | 2955.2607 | 11722.2129
3361 | 2836.4157 | 11633.4196 | 2836.4157 | 11633.4196
3362 | 2833.5311 | 11118.7348 | 2833.5311 | 11118.7348
3363 | 2959.4722 | 10645.8094 | 2959.4722 | 10645.8094
3364 | 3125.2674 | 10447.3924 | 3125.2674 | 10447.3924
3365 | 3159.7003 | 10407.6977 | 3159.7003 | 10407.6977
3366 | 3071.737 | 10452.5725 | 3071.737 | 10452.5725
3367 | 2962.6179 | 10703.7045 | 2962.6179 | 10703.7045
3368 | 2854.0632 | 11112.3082 | 2854.0632 | 11112.3082
3369 | 2714.5443 | 11272.3991 | 2714.5443 | 11272.3991
3370 | 2579.7735 | 11332.1323 | 2579.7735 | 11332.1323
3371 | 2404.7872 | 11298.7939 | 2404.7872 | 11298.7939
3372 | 2292.5402 | 11264.3741 | 2292.5402 | 11264.3741
3373 | 2206.848 | 11253.5751 | 2206.848 | 11253.5751
3374 | 2161.679 | 11240.9649 | 2161.679 | 11240.9649
3375 | 2138.0146 | 11298.5854 | 2138.0146 | 11298.5854
3376 | 2125.9548 | 11366.7995 | 2125.9548 | 11366.7995
3377 | 2149.3036 | 11506.1119 | 2149.3036 | 11506.1119
3378 | 2257.974 | 11721.0103 | 2257.974 | 11721.0103
3379 | 2409.207 | 11787.5882 | 2409.207 | 11787.5882
3380 | 2586.965 | 11856.6509 | 2586.965 | 11856.6509
3381 | 2708.6562 | 11902.3843 | 2708.6562 | 11902.3843
3382 | 2805.0655 | 11936.1432 | 2805.0655 | 11936.1432
3383 | 3019.6789 | 12023.3818 | 3019.6789 | 12023.3818
3384 | 2984.198 | 12158.1341 | 2984.198 | 12158.1341
3385 | 2865.9972 | 12466.0044 | 2865.9972 | 12466.0044
3386 | 2882.6536 | 12320.5849 | 2882.6536 | 12320.5849
3387 | 3041.8203 | 11962.5693 | 3041.8203 | 11962.5693
3388 | 3167.7996 | 11743.2968 | 3167.7996 | 11743.2968
3389 | 3203.5145 | 11655.7571 | 3203.5145 | 11655.7571
3390 | 3125.4699 | 11669.1442 | 3125.4699 | 11669.1442
3391 | 2976.1719 | 11842.988 | 2976.1719 | 11842.988
3392 | 2828.1066 | 12270.4026 | 2828.1066 | 12270.4026
3393 | 2740.2254 | 12345.4358 | 2740.2254 | 12345.4358
3394 | 2635.2633 | 12156.9475 | 2635.2633 | 12156.9475
3395 | 2447.6696 | 11964.5347 | 2447.6696 | 11964.5347
3396 | 2325.5029 | 11780.0369 | 2325.5029 | 11780.0369
3397 | 2199.2232 | 11621.2046 | 2199.2232 | 11621.2046
3398 | 2139.6023 | 11561.9763 | 2139.6023 | 11561.9763
3399 | 2126.645 | 11552.123 | 2126.645 | 11552.123
3400 | 2143.0617 | 11475.5753 | 2143.0617 | 11475.5753
3401 | 2173.8687 | 11462.3563 | 2173.8687 | 11462.3563
3402 | 2260.965 | 11639.6329 | 2260.965 | 11639.6329
3403 | 2384.8456 | 11650.1871 | 2384.8456 | 11650.1871
3404 | 2546.0585 | 11604.34 | 2546.0585 | 11604.34
3405 | 2645.854 | 11491.408 | 2645.854 | 11491.408
3406 | 2735.0684 | 11386.948 | 2735.0684 | 11386.948
3407 | 2929.8825 | 11328.6069 | 2929.8825 | 11328.6069
3408 | 2903.8081 | 11288.3365 | 2903.8081 | 11288.3365
3409 | 2822.103 | 11397.8749 | 2822.103 | 11397.8749
3410 | 2858.3309 | 11268.8127 | 2858.3309 | 11268.8127
3411 | 2984.7514 | 11223.6298 | 2984.7514 | 11223.6298
3412 | 3119.599 | 11223.5447 | 3119.599 | 11223.5447
3413 | 3149.0341 | 11319.2064 | 3149.0341 | 11319.2064
3414 | 3047.7017 | 11445.4586 | 3047.7017 | 11445.4586
3415 | 2918.0483 | 11542.8322 | 2918.0483 | 11542.8322
3416 | 2798.7295 | 11533.0989 | 2798.7295 | 11533.0989
3417 | 2736.1359 | 11405.7109 | 2736.1359 | 11405.7109
3418 | 2646.0593 | 11244.621 | 2646.0593 | 11244.621
3419 | 2493.4917 | 11011.315 | 2493.4917 | 11011.315
3420 | 2336.9633 | 10801.0545 | 2336.9633 | 10801.0545
3421 | 2235.8159 | 10656.5349 | 2235.8159 | 10656.5349
3422 | 2179.5765 | 10563.3652 | 2179.5765 | 10563.3652
3423 | 2164.5148 | 10507.3026 | 2164.5148 | 10507.3026
3424 | 2150.2261 | 10501.5001 | 2150.2261 | 10501.5001
3425 | 2181.3658 | 10644.084 | 2181.3658 | 10644.084
3426 | 2261.1627 | 10909.6899 | 2261.1627 | 10909.6899
3427 | 2358.2968 | 11031.4735 | 2358.2968 | 11031.4735
3428 | 2484.9355 | 11081.7254 | 2484.9355 | 11081.7254
3429 | 2585.8215 | 11016.2294 | 2585.8215 | 11016.2294
3430 | 2685.7958 | 10904.4086 | 2685.7958 | 10904.4086
3431 | 2842.4081 | 10747.515 | 2842.4081 | 10747.515
3432 | 2827.0893 | 10542.0362 | 2827.0893 | 10542.0362
3433 | 2752.6572 | 10522.3523 | 2752.6572 | 10522.3523
3434 | 2764.0397 | 10372.0256 | 2764.0397 | 10372.0256
3435 | 2882.3122 | 10253.235 | 2882.3122 | 10253.235
3436 | 3015.4188 | 10179.9511 | 3015.4188 | 10179.9511
3437 | 3050.5889 | 10218.7713 | 3050.5889 | 10218.7713
3438 | 2973.3604 | 10313.9447 | 2973.3604 | 10313.9447
3439 | 2840.8109 | 10561.3963 | 2840.8109 | 10561.3963
3440 | 2742.1508 | 11024.3879 | 2742.1508 | 11024.3879
3441 | 2663.7364 | 11231.097 | 2663.7364 | 11231.097
3442 | 2579.385 | 11202.9099 | 2579.385 | 11202.9099
3443 | 2442.2296 | 11089.8299 | 2442.2296 | 11089.8299
3444 | 2336.4857 | 10971.1701 | 2336.4857 | 10971.1701
3445 | 2226.9503 | 10906.801 | 2226.9503 | 10906.801
3446 | 2176.9305 | 10956.7574 | 2176.9305 | 10956.7574
3447 | 2144.6488 | 11148.0985 | 2144.6488 | 11148.0985
3448 | 2148.8605 | 11503.7916 | 2148.8605 | 11503.7916
3449 | 2199.8005 | 12014.005 | 2199.8005 | 12014.005
3450 | 2257.6452 | 12571.997 | 2257.6452 | 12571.997
3451 | 2326.2712 | 12881.4803 | 2326.2712 | 12881.4803
3452 | 2437.7826 | 13143.9677 | 2437.7826 | 13143.9677
3453 | 2543.3666 | 13246.9515 | 2543.3666 | 13246.9515
3454 | 2640.3399 | 13192.7901 | 2640.3399 | 13192.7901
3455 | 2770.0974 | 13083.7415 | 2770.0974 | 13083.7415
3456 | 2774.7057 | 12916.7023 | 2774.7057 | 12916.7023
3457 | 2701.746 | 12892.929 | 2701.746 | 12892.929
3458 | 2750.9796 | 12579.8475 | 2750.9796 | 12579.8475
3459 | 2876.6133 | 12120.8258 | 2876.6133 | 12120.8258
3460 | 3031.6187 | 11722.8503 | 3031.6187 | 11722.8503
3461 | 3079.6306 | 11586.2387 | 3079.6306 | 11586.2387
3462 | 3011.0231 | 11609.4402 | 3011.0231 | 11609.4402
3463 | 2898.174 | 11881.4276 | 2898.174 | 11881.4276
3464 | 2809.9206 | 12285.942 | 2809.9206 | 12285.942
3465 | 2724.0877 | 12450.5312 | 2724.0877 | 12450.5312
3466 | 2650.3746 | 12556.0647 | 2650.3746 | 12556.0647
3467 | 2476.3462 | 12560.757 | 2476.3462 | 12560.757
3468 | 2341.1997 | 12415.9256 | 2341.1997 | 12415.9256
3469 | 2220.1117 | 12251.3683 | 2220.1117 | 12251.3683
3470 | 2176.5224 | 12131.618 | 2176.5224 | 12131.618
3471 | 2146.8842 | 11992.1334 | 2146.8842 | 11992.1334
3472 | 2153.3643 | 12025.9973 | 2153.3643 | 12025.9973
3473 | 2164.3461 | 12148.1346 | 2164.3461 | 12148.1346
3474 | 2250.9036 | 12284.5181 | 2250.9036 | 12284.5181
3475 | 2378.4024 | 12259.0864 | 2378.4024 | 12259.0864
3476 | 2515.3128 | 12221.009 | 2515.3128 | 12221.009
3477 | 2587.3719 | 12153.8772 | 2587.3719 | 12153.8772
3478 | 2733.6137 | 12130.7946 | 2733.6137 | 12130.7946
3479 | 2888.8397 | 12081.0411 | 2888.8397 | 12081.0411
3480 | 2853.2431 | 11948.3521 | 2853.2431 | 11948.3521
3481 | 2753.6667 | 11943.7987 | 2753.6667 | 11943.7987
3482 | 2782.5409 | 11799.606 | 2782.5409 | 11799.606
3483 | 2932.8076 | 11563.0431 | 2932.8076 | 11563.0431
3484 | 3086.3948 | 11055.0649 | 3086.3948 | 11055.0649
3485 | 3147.3547 | 10830.942 | 3147.3547 | 10830.942
3486 | 3060.6834 | 10735.1443 | 3060.6834 | 10735.1443
3487 | 2908.5047 | 10564.2588 | 2908.5047 | 10564.2588
3488 | 2809.4968 | 10341.881 | 2809.4968 | 10341.881
3489 | 2742.005 | 10074.2294 | 2742.005 | 10074.2294
3490 | 2611.9592 | 9967.5274 | 2611.9592 | 9967.5274
3491 | 2452.7741 | 9997.5734 | 2452.7741 | 9997.5734
3492 | 2306.6008 | 10130.8156 | 2306.6008 | 10130.8156
3493 | 2199.145 | 10526.4946 | 2199.145 | 10526.4946
3494 | 2146.222 | 10945.7163 | 2146.222 | 10945.7163
3495 | 2120.437 | 11387.7325 | 2120.437 | 11387.7325
3496 | 2120.312 | 11959.3414 | 2120.312 | 11959.3414
3497 | 2167.3074 | 12661.3438 | 2167.3074 | 12661.3438
3498 | 2277.9728 | 13422.5749 | 2277.9728 | 13422.5749
3499 | 2460.2501 | 13925.4828 | 2460.2501 | 13925.4828
3500 | 2635.5897 | 14077.9676 | 2635.5897 | 14077.9676
3501 | 2756.8447 | 13915.5548 | 2756.8447 | 13915.5548
3502 | 2882.0122 | 14050.3198 | 2882.0122 | 14050.3198
3503 | 3051.3787 | 14368.1958 | 3051.3787 | 14368.1958
3504 | 3028.3325 | 14418.7082 | 3028.3325 | 14418.7082
3505 | 2876.2696 | 14431.3299 | 2876.2696 | 14431.3299
3506 | 2915.8595 | 13883.1127 | 2915.8595 | 13883.1127
3507 | 3082.2089 | 13037.2417 | 3082.2089 | 13037.2417
3508 | 3218.7735 | 12465.0612 | 3218.7735 | 12465.0612
3509 | 3270.2474 | 12344.8069 | 3270.2474 | 12344.8069
3510 | 3187.8208 | 12300.1257 | 3187.8208 | 12300.1257
3511 | 3042.3252 | 12167.6798 | 3042.3252 | 12167.6798
3512 | 2937.7332 | 12015.6382 | 2937.7332 | 12015.6382
3513 | 2856.0653 | 11725.4954 | 2856.0653 | 11725.4954
3514 | 2717.9315 | 11379.9773 | 2717.9315 | 11379.9773
3515 | 2514.9576 | 10952.8378 | 2514.9576 | 10952.8378
3516 | 2371.1654 | 10482.4968 | 2371.1654 | 10482.4968
3517 | 2258.6923 | 10061.9483 | 2258.6923 | 10061.9483
3518 | 2205.1388 | 9752.4537 | 2205.1388 | 9752.4537
3519 | 2163.5907 | 9562.2616 | 2163.5907 | 9562.2616
3520 | 2162.2627 | 9478.3531 | 2162.2627 | 9478.3531
3521 | 2189.6082 | 9543.24 | 2189.6082 | 9543.24
3522 | 2283.87 | 9716.4273 | 2283.87 | 9716.4273
3523 | 2474.5817 | 9729.4352 | 2474.5817 | 9729.4352
3524 | 2638.9493 | 9675.4095 | 2638.9493 | 9675.4095
3525 | 2750.4237 | 9548.5737 | 2750.4237 | 9548.5737
3526 | 2827.5435 | 9440.0244 | 2827.5435 | 9440.0244
3527 | 2997.873 | 9343.6527 | 2997.873 | 9343.6527
3528 | 2994.3505 | 9196.6511 | 2994.3505 | 9196.6511
3529 | 2853.0983 | 9184.3279 | 2853.0983 | 9184.3279
3530 | 2906.6345 | 8993.1081 | 2906.6345 | 8993.1081
3531 | 3049.3591 | 8775.765 | 3049.3591 | 8775.765
3532 | 3200.0103 | 8622.7394 | 3200.0103 | 8622.7394
3533 | 3244.4543 | 8701.6349 | 3244.4543 | 8701.6349
3534 | 3173.8914 | 8903.9484 | 3173.8914 | 8903.9484
3535 | 3023.2132 | 9178.3894 | 3023.2132 | 9178.3894
3536 | 2911.0194 | 9547.3268 | 2911.0194 | 9547.3268
3537 | 2807.6396 | 9859.9492 | 2807.6396 | 9859.9492
3538 | 2702.4912 | 10135.5983 | 2702.4912 | 10135.5983
3539 | 2527.7673 | 10374.6084 | 2527.7673 | 10374.6084
3540 | 2388.3819 | 10560.1938 | 2388.3819 | 10560.1938
3541 | 2272.8021 | 10731.7783 | 2272.8021 | 10731.7783
3542 | 2216.9408 | 10912.1839 | 2216.9408 | 10912.1839
3543 | 2196.3419 | 11091.666 | 2196.3419 | 11091.666
3544 | 2199.0102 | 11264.5666 | 2199.0102 | 11264.5666
3545 | 2242.4891 | 11522.0603 | 2242.4891 | 11522.0603
3546 | 2330.6808 | 11881.3115 | 2330.6808 | 11881.3115
3547 | 2500.4087 | 12112.2799 | 2500.4087 | 12112.2799
3548 | 2705.3457 | 12291.3452 | 2705.3457 | 12291.3452
3549 | 2826.9824 | 12316.2231 | 2826.9824 | 12316.2231
3550 | 2894.7788 | 12227.7115 | 2894.7788 | 12227.7115
3551 | 3062.6759 | 12027.0621 | 3062.6759 | 12027.0621
3552 | 3023.3397 | 11732.0273 | 3023.3397 | 11732.0273
3553 | 2899.117 | 11602.3407 | 2899.117 | 11602.3407
3554 | 2924.3111 | 11234.8713 | 2924.3111 | 11234.8713
3555 | 3061.1581 | 10912.0239 | 3061.1581 | 10912.0239
3556 | 3176.0138 | 10750.8197 | 3176.0138 | 10750.8197
3557 | 3223.6931 | 10700.0839 | 3223.6931 | 10700.0839
3558 | 3172.6981 | 10673.3956 | 3172.6981 | 10673.3956
3559 | 3006.1301 | 10666.0828 | 3006.1301 | 10666.0828
3560 | 2900.0186 | 10754.493 | 2900.0186 | 10754.493
3561 | 2800.2077 | 10797.6295 | 2800.2077 | 10797.6295
3562 | 2706.4475 | 10914.2042 | 2706.4475 | 10914.2042
3563 | 2542.6858 | 11093.9192 | 2542.6858 | 11093.9192
3564 | 2402.9618 | 11290.1368 | 2402.9618 | 11290.1368
3565 | 2293.7175 | 11481.35 | 2293.7175 | 11481.35
3566 | 2238.2142 | 11658.0752 | 2238.2142 | 11658.0752
3567 | 2204.0441 | 11861.6842 | 2204.0441 | 11861.6842
3568 | 2191.4704 | 12135.9999 | 2191.4704 | 12135.9999
3569 | 2219.9946 | 12577.5129 | 2219.9946 | 12577.5129
3570 | 2295.5146 | 13153.9068 | 2295.5146 | 13153.9068
3571 | 2442.0495 | 13525.9566 | 2442.0495 | 13525.9566
3572 | 2601.9724 | 13607.2872 | 2601.9724 | 13607.2872
3573 | 2694.8367 | 13408.0706 | 2694.8367 | 13408.0706
3574 | 2803.3855 | 13299.9302 | 2803.3855 | 13299.9302
3575 | 2986.7149 | 13093.1469 | 2986.7149 | 13093.1469
3576 | 2958.6957 | 12917.9291 | 2958.6957 | 12917.9291
3577 | 2862.813 | 13025.4229 | 2862.813 | 13025.4229
3578 | 2909.925 | 12779.4062 | 2909.925 | 12779.4062
3579 | 3059.7118 | 12566.9703 | 3059.7118 | 12566.9703
3580 | 3179.4281 | 12393.0892 | 3179.4281 | 12393.0892
3581 | 3190.4021 | 12386.109 | 3190.4021 | 12386.109
3582 | 3114.1625 | 12594.5565 | 3114.1625 | 12594.5565
3583 | 3007.5853 | 12990.4502 | 3007.5853 | 12990.4502
3584 | 2888.0301 | 13427.2703 | 2888.0301 | 13427.2703
3585 | 2778.2481 | 13435.6476 | 2778.2481 | 13435.6476
3586 | 2682.691 | 13312.5883 | 2682.691 | 13312.5883
3587 | 2547.3064 | 13145.9382 | 2547.3064 | 13145.9382
3588 | 2430.1982 | 13034.2302 | 2430.1982 | 13034.2302
3589 | 2324.353 | 13117.0766 | 2324.353 | 13117.0766
3590 | 2264.3952 | 13151.0846 | 2264.3952 | 13151.0846
3591 | 2234.0755 | 13390.6797 | 2234.0755 | 13390.6797
3592 | 2226.1949 | 13964.7422 | 2226.1949 | 13964.7422
3593 | 2263.9085 | 14732.5826 | 2263.9085 | 14732.5826
3594 | 2336.2919 | 15407.5291 | 2336.2919 | 15407.5291
3595 | 2438.6583 | 15721.9195 | 2438.6583 | 15721.9195
3596 | 2561.9933 | 15975.8193 | 2561.9933 | 15975.8193
3597 | 2630.8313 | 16039.9547 | 2630.8313 | 16039.9547
3598 | 2750.2388 | 16029.14 | 2750.2388 | 16029.14
3599 | 2901.0079 | 15930.7236 | 2901.0079 | 15930.7236
3600 | 2916.284 | 15754.6879 | 2916.284 | 15754.6879
3601 | 2817.7554 | 15697.3823 | 2817.7554 | 15697.3823
3602 | 2856.5275 | 15198.2369 | 2856.5275 | 15198.2369
3603 | 2993.0572 | 14557.2406 | 2993.0572 | 14557.2406
3604 | 3112.026 | 13945.8027 | 3112.026 | 13945.8027
3605 | 3133.9454 | 13535.207 | 3133.9454 | 13535.207
3606 | 3064.5603 | 13384.6125 | 3064.5603 | 13384.6125
3607 | 2932.6066 | 13461.1306 | 2932.6066 | 13461.1306
3608 | 2858.9593 | 13558.5373 | 2858.9593 | 13558.5373
3609 | 2753.8658 | 13492.4891 | 2753.8658 | 13492.4891
3610 | 2655.9911 | 13464.7109 | 2655.9911 | 13464.7109
3611 | 2525.0782 | 13420.7403 | 2525.0782 | 13420.7403
3612 | 2403.1388 | 13389.5919 | 2403.1388 | 13389.5919
3613 | 2301.3515 | 13276.151 | 2301.3515 | 13276.151
3614 | 2251.9731 | 13252.9086 | 2251.9731 | 13252.9086
3615 | 2210.1144 | 13244.2821 | 2210.1144 | 13244.2821
3616 | 2182.6344 | 13197.1775 | 2182.6344 | 13197.1775
3617 | 2208.115 | 13374.5206 | 2208.115 | 13374.5206
3618 | 2271.8999 | 13667.9339 | 2271.8999 | 13667.9339
3619 | 2374.2395 | 13916.4863 | 2374.2395 | 13916.4863
3620 | 2483.9548 | 14201.056 | 2483.9548 | 14201.056
3621 | 2569.6777 | 14388.2798 | 2569.6777 | 14388.2798
3622 | 2679.1136 | 14501.3714 | 2679.1136 | 14501.3714
3623 | 2858.2413 | 14538.7203 | 2858.2413 | 14538.7203
3624 | 2861.3664 | 14483.3194 | 2861.3664 | 14483.3194
3625 | 2776.6996 | 14539.2878 | 2776.6996 | 14539.2878
3626 | 2815.3659 | 14294.9069 | 2815.3659 | 14294.9069
3627 | 2946.7541 | 13917.6715 | 2946.7541 | 13917.6715
3628 | 3094.0976 | 13504.5654 | 3094.0976 | 13504.5654
3629 | 3144.0509 | 13234.6422 | 3144.0509 | 13234.6422
3630 | 3037.2865 | 13156.8375 | 3037.2865 | 13156.8375
3631 | 2911.4097 | 13268.5238 | 2911.4097 | 13268.5238
3632 | 2847.3071 | 13394.9647 | 2847.3071 | 13394.9647
3633 | 2755.3293 | 13229.546 | 2755.3293 | 13229.546
3634 | 2658.2536 | 12976.8554 | 2658.2536 | 12976.8554
3635 | 2500.7646 | 12666.6703 | 2500.7646 | 12666.6703
3636 | 2386.5532 | 10770.4097 | 2386.5532 | 10770.4097
3637 | 2306.4254 | 10460.9917 | 2306.4254 | 10460.9917
3638 | 2238.8025 | 10174.5789 | 2238.8025 | 10174.5789
3639 | 2223.29 | 9995.7732 | 2223.29 | 9995.7732
3640 | 2212.4514 | 9916.7482 | 2212.4514 | 9916.7482
3641 | 2259.5574 | 9916.3742 | 2259.5574 | 9916.3742
3642 | 2320.9589 | 10163.7264 | 2320.9589 | 10163.7264
3643 | 2456.0991 | 10191.5488 | 2456.0991 | 10191.5488
3644 | 2606.8494 | 10277.2934 | 2606.8494 | 10277.2934
3645 | 2720.9479 | 10175.6831 | 2720.9479 | 10175.6831
3646 | 2820.3593 | 10054.5278 | 2820.3593 | 10054.5278
3647 | 3003.72 | 9942.4062 | 3003.72 | 9942.4062
3648 | 2958.4405 | 9843.4056 | 2958.4405 | 9843.4056
3649 | 2875.2873 | 9814.046 | 2875.2873 | 9814.046
3650 | 2930.622 | 9759.5598 | 2930.622 | 9759.5598
3651 | 3070.2887 | 9824.2345 | 3070.2887 | 9824.2345
3652 | 3182.4324 | 9732.6845 | 3182.4324 | 9732.6845
3653 | 3241.4489 | 9720.0406 | 3241.4489 | 9720.0406
3654 | 3154.4998 | 9749.9815 | 3154.4998 | 9749.9815
3655 | 3021.6784 | 9726.0913 | 3021.6784 | 9726.0913
3656 | 2932.541 | 9664.7281 | 2932.541 | 9664.7281
3657 | 2837.7105 | 9572.9087 | 2837.7105 | 9572.9087
3658 | 2707.9772 | 9489.8656 | 2707.9772 | 9489.8656
3659 | 2548.3792 | 9351.3524 | 2548.3792 | 9351.3524
3660 | 2396.9106 | 9276.4302 | 2396.9106 | 9276.4302
3661 | 2289.2135 | 9267.5973 | 2289.2135 | 9267.5973
3662 | 2235.9237 | 9215.5694 | 2235.9237 | 9215.5694
3663 | 2220.0442 | 9316.9519 | 2220.0442 | 9316.9519
3664 | 2213.0552 | 9421.1407 | 2213.0552 | 9421.1407
3665 | 2265.3604 | 9491.6189 | 2265.3604 | 9491.6189
3666 | 2353.3105 | 9673.4864 | 2353.3105 | 9673.4864
3667 | 2518.3178 | 9643.6967 | 2518.3178 | 9643.6967
3668 | 2707.8868 | 9637.1187 | 2707.8868 | 9637.1187
3669 | 2818.1406 | 9403.4657 | 2818.1406 | 9403.4657
3670 | 2929.652 | 9155.6352 | 2929.652 | 9155.6352
3671 | 3101.8115 | 8963.7154 | 3101.8115 | 8963.7154
3672 | 3066.278 | 8879.3863 | 3066.278 | 8879.3863
3673 | 2924.4801 | 8795.9929 | 2924.4801 | 8795.9929
3674 | 2985.3494 | 8718.2471 | 2985.3494 | 8718.2471
3675 | 3134.7633 | 8846.2595 | 3134.7633 | 8846.2595
3676 | 3233.9811 | 9286.4588 | 3233.9811 | 9286.4588
3677 | 3291.5826 | 10158.3939 | 3291.5826 | 10158.3939
3678 | 3236.1708 | 10930.4937 | 3236.1708 | 10930.4937
3679 | 3075.9464 | 11659.8554 | 3075.9464 | 11659.8554
3680 | 2970.5381 | 12334.5679 | 2970.5381 | 12334.5679
3681 | 2868.9751 | 12577.6861 | 2868.9751 | 12577.6861
3682 | 2731.3604 | 12806.3211 | 2731.3604 | 12806.3211
3683 | 2560.5152 | 13009.1867 | 2560.5152 | 13009.1867
3684 | 2411.9655 | 13172.2278 | 2411.9655 | 13172.2278
3685 | 2309.2298 | 13336.5891 | 2309.2298 | 13336.5891
3686 | 2256.1025 | 13359.7074 | 2256.1025 | 13359.7074
3687 | 2234.292 | 13327.6158 | 2234.292 | 13327.6158
3688 | 2233.6714 | 13274.3553 | 2233.6714 | 13274.3553
3689 | 2281.048 | 13310.1231 | 2281.048 | 13310.1231
3690 | 2372.9212 | 13534.9314 | 2372.9212 | 13534.9314
3691 | 2535.7873 | 13519.4552 | 2535.7873 | 13519.4552
3692 | 2725.5574 | 13484.9657 | 2725.5574 | 13484.9657
3693 | 2861.7136 | 13232.7051 | 2861.7136 | 13232.7051
3694 | 2944.6859 | 12964.1199 | 2944.6859 | 12964.1199
3695 | 3121.8625 | 12739.2789 | 3121.8625 | 12739.2789
3696 | 3096.1217 | 12561.1958 | 3096.1217 | 12561.1958
3697 | 2968.3024 | 12437.3667 | 2968.3024 | 12437.3667
3698 | 3032.9303 | 12310.239 | 3032.9303 | 12310.239
3699 | 3160.3682 | 12063.5935 | 3160.3682 | 12063.5935
3700 | 3228.3963 | 11618.856 | 3228.3963 | 11618.856
3701 | 3280.1036 | 11449.1206 | 3280.1036 | 11449.1206
3702 | 3233.1504 | 11463.6744 | 3233.1504 | 11463.6744
3703 | 3090.7408 | 11556.4398 | 3090.7408 | 11556.4398
3704 | 2980.8385 | 11675.7855 | 2980.8385 | 11675.7855
3705 | 2887.6438 | 11724.2391 | 2887.6438 | 11724.2391
3706 | 2735.162 | 11854.8262 | 2735.162 | 11854.8262
3707 | 2569.2153 | 11895.5905 | 2569.2153 | 11895.5905
3708 | 2422.6315 | 11894.7411 | 2422.6315 | 11894.7411
3709 | 2309.7247 | 11994.3335 | 2309.7247 | 11994.3335
3710 | 2252.228 | 12047.5103 | 2252.228 | 12047.5103
3711 | 2302.8057 | 12170.3632 | 2302.8057 | 12170.3632
3712 | 2302.4338 | 12336.4582 | 2302.4338 | 12336.4582
3713 | 2348.2857 | 12525.3813 | 2348.2857 | 12525.3813
3714 | 2443.0762 | 12820.3261 | 2443.0762 | 12820.3261
3715 | 2600.839 | 12863.5356 | 2600.839 | 12863.5356
3716 | 2790.5699 | 12885.9426 | 2790.5699 | 12885.9426
3717 | 2856.9398 | 12732.8035 | 2856.9398 | 12732.8035
3718 | 2944.4122 | 12619.5206 | 2944.4122 | 12619.5206
3719 | 3099.7811 | 12485.213 | 3099.7811 | 12485.213
3720 | 3058.7429 | 12380.8448 | 3058.7429 | 12380.8448
3721 | 2974.9643 | 12357.9263 | 2974.9643 | 12357.9263
3722 | 3001.3318 | 12259.7837 | 3001.3318 | 12259.7837
3723 | 3152.2927 | 12117.9851 | 3152.2927 | 12117.9851
3724 | 3235.9393 | 11941.9849 | 3235.9393 | 11941.9849
3725 | 3249.0136 | 11943.6547 | 3249.0136 | 11943.6547
3726 | 3209.5811 | 12005.0854 | 3209.5811 | 12005.0854
3727 | 3068.6691 | 12162.9776 | 3068.6691 | 12162.9776
3728 | 2928.3016 | 12537.4628 | 2928.3016 | 12537.4628
3729 | 2837.0828 | 12795.6103 | 2837.0828 | 12795.6103
3730 | 2730.2314 | 12882.1831 | 2730.2314 | 12882.1831
3731 | 2576.681 | 12764.4245 | 2576.681 | 12764.4245
3732 | 2446.7037 | 12647.6352 | 2446.7037 | 12647.6352
3733 | 2336.9535 | 12668.1451 | 2336.9535 | 12668.1451
3734 | 2281.5391 | 12665.1411 | 2281.5391 | 12665.1411
3735 | 2250.5785 | 12655.5935 | 2250.5785 | 12655.5935
3736 | 2244.5533 | 12611.9946 | 2244.5533 | 12611.9946
3737 | 2285.0968 | 12625.9341 | 2285.0968 | 12625.9341
3738 | 2357.8072 | 12793.846 | 2357.8072 | 12793.846
3739 | 2491.3488 | 12804.1343 | 2491.3488 | 12804.1343
3740 | 2659.1699 | 12884.8691 | 2659.1699 | 12884.8691
3741 | 2763.77 | 12785.4058 | 2763.77 | 12785.4058
3742 | 2872.7748 | 12777.6856 | 2872.7748 | 12777.6856
3743 | 3042.2734 | 12736.4162 | 3042.2734 | 12736.4162
3744 | 3018.0304 | 12610.2198 | 3018.0304 | 12610.2198
3745 | 2922.7021 | 12421.6217 | 2922.7021 | 12421.6217
3746 | 2971.4744 | 11979.2376 | 2971.4744 | 11979.2376
3747 | 3138.5126 | 11677.8426 | 3138.5126 | 11677.8426
3748 | 3213.8785 | 11455.3234 | 3213.8785 | 11455.3234
3749 | 3256.732 | 11374.69 | 3256.732 | 11374.69
3750 | 3177.6551 | 11365.2686 | 3177.6551 | 11365.2686
3751 | 3017.772 | 11417.956 | 3017.772 | 11417.956
3752 | 2909.0634 | 11509.3902 | 2909.0634 | 11509.3902
3753 | 2819.7259 | 11521.3442 | 2819.7259 | 11521.3442
3754 | 2711.5914 | 11498.776 | 2711.5914 | 11498.776
3755 | 2568.9353 | 11352.0324 | 2568.9353 | 11352.0324
3756 | 2436.3508 | 11183.7142 | 2436.3508 | 11183.7142
3757 | 2345.3603 | 11098.6615 | 2345.3603 | 11098.6615
3758 | 2278.4384 | 10935.3455 | 2278.4384 | 10935.3455
3759 | 2251.9766 | 10742.584 | 2251.9766 | 10742.584
3760 | 2238.7074 | 10518.2762 | 2238.7074 | 10518.2762
3761 | 2275.1701 | 10321.0906 | 2275.1701 | 10321.0906
3762 | 2325.3089 | 10281.0977 | 2325.3089 | 10281.0977
3763 | 2436.2953 | 10059.8639 | 2436.2953 | 10059.8639
3764 | 2550.8643 | 10081.9131 | 2550.8643 | 10081.9131
3765 | 2655.6999 | 9985.6704 | 2655.6999 | 9985.6704
3766 | 2769.0862 | 10001.5676 | 2769.0862 | 10001.5676
3767 | 2915.1372 | 9974.9696 | 2915.1372 | 9974.9696
3768 | 2879.9246 | 10067.7709 | 2879.9246 | 10067.7709
3769 | 2830.4319 | 10341.5013 | 2830.4319 | 10341.5013
3770 | 2875.4108 | 10739.324 | 2875.4108 | 10739.324
3771 | 3001.9395 | 11323.5816 | 3001.9395 | 11323.5816
3772 | 3131.3361 | 11838.9272 | 3131.3361 | 11838.9272
3773 | 3158.6217 | 12440.3357 | 3158.6217 | 12440.3357
3774 | 3042.3885 | 12997.7319 | 3042.3885 | 12997.7319
3775 | 2963.2484 | 13390.7246 | 2963.2484 | 13390.7246
3776 | 2855.8001 | 13669.3088 | 2855.8001 | 13669.3088
3777 | 2773.2342 | 13785.0362 | 2773.2342 | 13785.0362
3778 | 2680.8699 | 13783.2227 | 2680.8699 | 13783.2227
3779 | 2547.5859 | 13670.4739 | 2547.5859 | 13670.4739
3780 | 2411.001 | 13525.7731 | 2411.001 | 13525.7731
3781 | 2308.4929 | 13478.2935 | 2308.4929 | 13478.2935
3782 | 2251.0601 | 13391.913 | 2251.0601 | 13391.913
3783 | 2236.1808 | 13383.4388 | 2236.1808 | 13383.4388
3784 | 2226.8427 | 13398.5256 | 2226.8427 | 13398.5256
3785 | 2256.4133 | 13542.3608 | 2256.4133 | 13542.3608
3786 | 2313.3612 | 13923.1871 | 2313.3612 | 13923.1871
3787 | 2436.4112 | 14206.8647 | 2436.4112 | 14206.8647
3788 | 2571.2271 | 14632.1988 | 2571.2271 | 14632.1988
3789 | 2657.0782 | 14875.9036 | 2657.0782 | 14875.9036
3790 | 2760.6859 | 15171.989 | 2760.6859 | 15171.989
3791 | 2922.0816 | 15576.9454 | 2922.0816 | 15576.9454
3792 | 2912.7434 | 15993.2335 | 2912.7434 | 15993.2335
3793 | 2849.2041 | 16324.2182 | 2849.2041 | 16324.2182
3794 | 2885.3497 | 16291.2023 | 2885.3497 | 16291.2023
3795 | 3046.0137 | 16061.3752 | 3046.0137 | 16061.3752
3796 | 3165.555 | 15677.8282 | 3165.555 | 15677.8282
3797 | 3194.3429 | 15528.8476 | 3194.3429 | 15528.8476
3798 | 3105.7664 | 15653.9738 | 3105.7664 | 15653.9738
3799 | 2966.2164 | 15928.8794 | 2966.2164 | 15928.8794
3800 | 2894.1582 | 16187.7825 | 2894.1582 | 16187.7825
3801 | 2824.9255 | 16195.8002 | 2824.9255 | 16195.8002
3802 | 2708.9498 | 16066.5959 | 2708.9498 | 16066.5959
3803 | 2564.3688 | 15896.5928 | 2564.3688 | 15896.5928
3804 | 2429.7553 | 15779.8035 | 2429.7553 | 15779.8035
3805 | 2315.0484 | 15647.8737 | 2315.0484 | 15647.8737
3806 | 2262.3082 | 15346.0739 | 2262.3082 | 15346.0739
3807 | 2232.6575 | 14995.1474 | 2232.6575 | 14995.1474
3808 | 2230.2902 | 14771.9132 | 2230.2902 | 14771.9132
3809 | 2269.8597 | 14908.2338 | 2269.8597 | 14908.2338
3810 | 2342.3155 | 15295.8591 | 2342.3155 | 15295.8591
3811 | 2480.3752 | 15452.5037 | 2480.3752 | 15452.5037
3812 | 2645.3064 | 15672.7958 | 2645.3064 | 15672.7958
3813 | 2750.6649 | 15759.7669 | 2750.6649 | 15759.7669
3814 | 2864.0871 | 15790.3355 | 2864.0871 | 15790.3355
3815 | 3014.5311 | 15717.2184 | 3014.5311 | 15717.2184
3816 | 2994.6072 | 15619.2913 | 2994.6072 | 15619.2913
3817 | 2894.9094 | 15515.859 | 2894.9094 | 15515.859
3818 | 2941.2473 | 15186.9099 | 2941.2473 | 15186.9099
3819 | 3093.6332 | 14680.8308 | 3093.6332 | 14680.8308
3820 | 3202.1342 | 13967.3559 | 3202.1342 | 13967.3559
3821 | 3223.9671 | 13659.8524 | 3223.9671 | 13659.8524
3822 | 3153.5389 | 13491.9081 | 3153.5389 | 13491.9081
3823 | 3017.5275 | 13242.9369 | 3017.5275 | 13242.9369
3824 | 2934.0313 | 12914.9834 | 2934.0313 | 12914.9834
3825 | 2828.9982 | 12383.0215 | 2828.9982 | 12383.0215
3826 | 2699.0818 | 11879.5171 | 2699.0818 | 11879.5171
3827 | 2547.7624 | 11314.4593 | 2547.7624 | 11314.4593
3828 | 2400.355 | 10889.5703 | 2400.355 | 10889.5703
3829 | 2299.7875 | 10865.3502 | 2299.7875 | 10865.3502
3830 | 2251.2615 | 10986.5165 | 2251.2615 | 10986.5165
3831 | 2222.6175 | 11371.6657 | 2222.6175 | 11371.6657
3832 | 2229.2696 | 11878.4238 | 2229.2696 | 11878.4238
3833 | 2265.2126 | 12294.5749 | 2265.2126 | 12294.5749
3834 | 2336.9536 | 12670.0336 | 2336.9536 | 12670.0336
3835 | 2485.4749 | 12856.7367 | 2485.4749 | 12856.7367
3836 | 2690.3781 | 13140.7242 | 2690.3781 | 13140.7242
3837 | 2800.2856 | 13150.0442 | 2800.2856 | 13150.0442
3838 | 2897.8517 | 13101.1724 | 2897.8517 | 13101.1724
3839 | 3053.242 | 13072.0696 | 3053.242 | 13072.0696
3840 | 3025.4628 | 13032.8281 | 3025.4628 | 13032.8281
3841 | 2916.6333 | 12948.0035 | 2916.6333 | 12948.0035
3842 | 2976.7376 | 12577.9029 | 2976.7376 | 12577.9029
3843 | 3124.7792 | 12286.5274 | 3124.7792 | 12286.5274
3844 | 3214.0066 | 12162.7718 | 3214.0066 | 12162.7718
3845 | 3270.1442 | 12312.9449 | 3270.1442 | 12312.9449
3846 | 3203.4936 | 12564.3884 | 3203.4936 | 12564.3884
3847 | 3065.6301 | 12777.03 | 3065.6301 | 12777.03
3848 | 2980.404 | 12974.0269 | 2980.404 | 12974.0269
3849 | 2872.8057 | 13121.9598 | 2872.8057 | 13121.9598
3850 | 2732.0041 | 13235.7284 | 2732.0041 | 13235.7284
3851 | 2553.1438 | 13299.3944 | 2553.1438 | 13299.3944
3852 | 2414.4602 | 13386.9314 | 2414.4602 | 13386.9314
3853 | 2300.8493 | 13559.8809 | 2300.8493 | 13559.8809
3854 | 2232.9093 | 13759.414 | 2232.9093 | 13759.414
3855 | 2211.7777 | 14063.3336 | 2211.7777 | 14063.3336
3856 | 2206.6821 | 14433.0393 | 2206.6821 | 14433.0393
3857 | 2243.7134 | 14985.885 | 2243.7134 | 14985.885
3858 | 2345.2085 | 15626.5027 | 2345.2085 | 15626.5027
3859 | 2515.643 | 15762.3926 | 2515.643 | 15762.3926
3860 | 2714.0848 | 15911.8325 | 2714.0848 | 15911.8325
3861 | 2832.1169 | 15902.5448 | 2832.1169 | 15902.5448
3862 | 2908.1012 | 15777.8111 | 2908.1012 | 15777.8111
3863 | 3069.5705 | 15518.6175 | 3069.5705 | 15518.6175
3864 | 3040.6611 | 15256.8 | 3040.6611 | 15256.8
3865 | 2938.2167 | 14935.4435 | 2938.2167 | 14935.4435
3866 | 2957.9809 | 14466.9371 | 2957.9809 | 14466.9371
3867 | 3082.2312 | 14030.2788 | 3082.2312 | 14030.2788
3868 | 3189.0628 | 13535.4438 | 3189.0628 | 13535.4438
3869 | 3229.0929 | 13158.8772 | 3229.0929 | 13158.8772
3870 | 3162.4719 | 12835.2728 | 3162.4719 | 12835.2728
3871 | 3025.565 | 12520.1013 | 3025.565 | 12520.1013
3872 | 2939.1991 | 12266.9362 | 2939.1991 | 12266.9362
3873 | 2840.7882 | 11994.05 | 2840.7882 | 11994.05
3874 | 2698.0183 | 11682.3476 | 2698.0183 | 11682.3476
3875 | 2517.1545 | 11276.8862 | 2517.1545 | 11276.8862
3876 | 2375.5663 | 10907.8201 | 2375.5663 | 10907.8201
3877 | 2268.9466 | 10694.6608 | 2268.9466 | 10694.6608
3878 | 2207.9639 | 10539.2173 | 2207.9639 | 10539.2173
3879 | 2170.93 | 10508.9149 | 2170.93 | 10508.9149
3880 | 2175.1092 | 10566.2267 | 2175.1092 | 10566.2267
3881 | 2213.3157 | 10820.9922 | 2213.3157 | 10820.9922
3882 | 2295.673 | 11450.159 | 2295.673 | 11450.159
3883 | 2453.9197 | 12112.4307 | 2453.9197 | 12112.4307
3884 | 2651.2191 | 12896.6778 | 2651.2191 | 12896.6778
3885 | 2757.2583 | 13342.204 | 2757.2583 | 13342.204
3886 | 2845.9755 | 13626.8385 | 2845.9755 | 13626.8385
3887 | 3010.1374 | 13928.0214 | 3010.1374 | 13928.0214
3888 | 2989.3364 | 14219.7814 | 2989.3364 | 14219.7814
3889 | 2886.3361 | 14537.5261 | 2886.3361 | 14537.5261
3890 | 2943.1869 | 14670.1898 | 2943.1869 | 14670.1898
3891 | 3075.4352 | 14696.5758 | 3075.4352 | 14696.5758
3892 | 3171.7191 | 14641.1675 | 3171.7191 | 14641.1675
3893 | 3177.2449 | 14762.7134 | 3177.2449 | 14762.7134
3894 | 3102.954 | 14971.9319 | 3102.954 | 14971.9319
3895 | 2967.3254 | 15207.4752 | 2967.3254 | 15207.4752
3896 | 2891.6706 | 15439.1825 | 2891.6706 | 15439.1825
3897 | 2797.1868 | 15523.7779 | 2797.1868 | 15523.7779
3898 | 2665.9783 | 15531.626 | 2665.9783 | 15531.626
3899 | 2513.9533 | 15443.2103 | 2513.9533 | 15443.2103
3900 | 2372.5279 | 15395.8418 | 2372.5279 | 15395.8418
3901 | 2268.3496 | 15495.4342 | 2268.3496 | 15495.4342
3902 | 2199.6982 | 15595.8458 | 2199.6982 | 15595.8458
3903 | 2168.0555 | 15769.8697 | 2168.0555 | 15769.8697
3904 | 2166.2929 | 15914.4944 | 2166.2929 | 15914.4944
3905 | 2200.9935 | 15957.0611 | 2200.9935 | 15957.0611
3906 | 2307.0243 | 16031.5769 | 2307.0243 | 16031.5769
3907 | 2452.0911 | 15891.2148 | 2452.0911 | 15891.2148
3908 | 2610.7948 | 15861.0193 | 2610.7948 | 15861.0193
3909 | 2708.1913 | 15743.3063 | 2708.1913 | 15743.3063
3910 | 2784.2697 | 15773.1592 | 2784.2697 | 15773.1592
3911 | 2949.4164 | 15829.2221 | 2949.4164 | 15829.2221
3912 | 2948.512 | 15889.1022 | 2948.512 | 15889.1022
3913 | 2858.333 | 15999.3 | 2858.333 | 15999.3
3914 | 2899.6941 | 16002.4259 | 2899.6941 | 16002.4259
3915 | 3049.5157 | 15998.7533 | 3049.5157 | 15998.7533
3916 | 3154.7501 | 16028.153 | 3154.7501 | 16028.153
3917 | 3174.4487 | 16284.2465 | 3174.4487 | 16284.2465
3918 | 3077.33 | 16765.0651 | 3077.33 | 16765.0651
3919 | 2943.5571 | 17361.3105 | 2943.5571 | 17361.3105
3920 | 2844.7944 | 17849.5887 | 2844.7944 | 17849.5887
3921 | 2747.3925 | 18040.1045 | 2747.3925 | 18040.1045
3922 | 2652.1712 | 18022.9039 | 2652.1712 | 18022.9039
3923 | 2522.4151 | 17812.1071 | 2522.4151 | 17812.1071
3924 | 2391.4689 | 17567.5691 | 2391.4689 | 17567.5691
3925 | 2293.3907 | 17369.0812 | 2293.3907 | 17369.0812
3926 | 2224.137 | 17002.5125 | 2224.137 | 17002.5125
3927 | 2185.7539 | 16600.415 | 2185.7539 | 16600.415
3928 | 2170.11 | 16261.2407 | 2170.11 | 16261.2407
3929 | 2212.0398 | 16010.3792 | 2212.0398 | 16010.3792
3930 | 2289.0399 | 16000.4448 | 2289.0399 | 16000.4448
3931 | 2407.412 | 15839.328 | 2407.412 | 15839.328
3932 | 2527.5382 | 15826.6668 | 2527.5382 | 15826.6668
3933 | 2590.13 | 15755.8307 | 2590.13 | 15755.8307
3934 | 2694.8772 | 15608.9109 | 2694.8772 | 15608.9109
3935 | 2836.8545 | 15483.9071 | 2836.8545 | 15483.9071
3936 | 2842.4437 | 15495.4789 | 2842.4437 | 15495.4789
3937 | 2781.5604 | 15538.7607 | 2781.5604 | 15538.7607
3938 | 2830.6797 | 15533.2985 | 2830.6797 | 15533.2985
3939 | 2985.9775 | 15624.0955 | 2985.9775 | 15624.0955
3940 | 3099.7881 | 15696.4359 | 3099.7881 | 15696.4359
3941 | 3057.8196 | 15972.5684 | 3057.8196 | 15972.5684
3942 | 2942.02 | 16334.2265 | 2942.02 | 16334.2265
3943 | 2836.7976 | 16670.6805 | 2836.7976 | 16670.6805
3944 | 2768.3642 | 17043.3765 | 2768.3642 | 17043.3765
3945 | 2724.6803 | 17268.6028 | 2724.6803 | 17268.6028
3946 | 2613.103 | 17384.8762 | 2613.103 | 17384.8762
3947 | 2499.1633 | 17308.2692 | 2499.1633 | 17308.2692
3948 | 2372.1977 | 17099.1573 | 2372.1977 | 17099.1573
3949 | 2268.2106 | 16942.1788 | 2268.2106 | 16942.1788
3950 | 2214.6352 | 16888.7196 | 2214.6352 | 16888.7196
3951 | 2181.7889 | 16950.3819 | 2181.7889 | 16950.3819
3952 | 2182.5526 | 17095.7222 | 2182.5526 | 17095.7222
3953 | 2201.5329 | 17407.3842 | 2201.5329 | 17407.3842
3954 | 2260.6058 | 17919.5375 | 2260.6058 | 17919.5375
3955 | 2394.0705 | 18215.7395 | 2394.0705 | 18215.7395
3956 | 2512.0769 | 18557.3392 | 2512.0769 | 18557.3392
3957 | 2603.8315 | 18720.1723 | 2603.8315 | 18720.1723
3958 | 2706.3777 | 18858.4505 | 2706.3777 | 18858.4505
3959 | 2881.8888 | 19030.8112 | 2881.8888 | 19030.8112
3960 | 2866.7153 | 19224.5232 | 2866.7153 | 19224.5232
3961 | 2798.7993 | 19416.3084 | 2798.7993 | 19416.3084
3962 | 2858.9421 | 19240.8725 | 2858.9421 | 19240.8725
3963 | 3029.8977 | 18849.6598 | 3029.8977 | 18849.6598
3964 | 3105.9802 | 18525.5142 | 3105.9802 | 18525.5142
3965 | 3143.5747 | 18425.1997 | 3143.5747 | 18425.1997
3966 | 3050.484 | 18519.5517 | 3050.484 | 18519.5517
3967 | 2934.4307 | 18912.9021 | 2934.4307 | 18912.9021
3968 | 2840.8181 | 19261.6229 | 2840.8181 | 19261.6229
3969 | 2761.9707 | 19270.3563 | 2761.9707 | 19270.3563
3970 | 2659.9173 | 19170.8527 | 2659.9173 | 19170.8527
3971 | 2522.489 | 19010.1534 | 2522.489 | 19010.1534
3972 | 2397.5368 | 18720.5276 | 2397.5368 | 18720.5276
3973 | 2290.3781 | 18351.7082 | 2290.3781 | 18351.7082
3974 | 2226.9825 | 17979.7719 | 2226.9825 | 17979.7719
3975 | 2191.3912 | 17730.114 | 2191.3912 | 17730.114
3976 | 2187.2958 | 17239.5737 | 2187.2958 | 17239.5737
3977 | 2218.0846 | 16760.4105 | 2218.0846 | 16760.4105
3978 | 2291.14 | 16655.6488 | 2291.14 | 16655.6488
3979 | 2426.6748 | 16515.6445 | 2426.6748 | 16515.6445
3980 | 2581.3346 | 16220.6479 | 2581.3346 | 16220.6479
3981 | 2676.9253 | 15551.5044 | 2676.9253 | 15551.5044
3982 | 2769.5455 | 14756.1796 | 2769.5455 | 14756.1796
3983 | 2938.7945 | 13929.0949 | 2938.7945 | 13929.0949
3984 | 2916.8502 | 13215.6841 | 2916.8502 | 13215.6841
3985 | 2824.8164 | 12670.6779 | 2824.8164 | 12670.6779
3986 | 2843.8099 | 12236.8819 | 2843.8099 | 12236.8819
3987 | 3016.821 | 11977.3542 | 3016.821 | 11977.3542
3988 | 3136.4513 | 11522.2393 | 3136.4513 | 11522.2393
3989 | 3174.1059 | 11129.2122 | 3174.1059 | 11129.2122
3990 | 3080.1407 | 10800.9559 | 3080.1407 | 10800.9559
3991 | 2951.6809 | 10420.2997 | 2951.6809 | 10420.2997
3992 | 2864.417 | 10094.8511 | 2864.417 | 10094.8511
3993 | 2800.7206 | 9786.8966 | 2800.7206 | 9786.8966
3994 | 2673.7643 | 9489.1499 | 2673.7643 | 9489.1499
3995 | 2537.1091 | 9135.933 | 2537.1091 | 9135.933
3996 | 2389.3151 | 8822.6899 | 2389.3151 | 8822.6899
3997 | 2299.6897 | 8615.9717 | 2299.6897 | 8615.9717
3998 | 2225.8023 | 8407.2102 | 2225.8023 | 8407.2102
3999 | 2200.5948 | 8245.5807 | 2200.5948 | 8245.5807
4000 | 2197.6768 | 8108.5857 | 2197.6768 | 8108.5857
4001 | 2230.2456 | 8079.2267 | 2230.2456 | 8079.2267
4002 | 2320.3798 | 8238.9083 | 2320.3798 | 8238.9083
4003 | 2478.9038 | 8185.1433 | 2478.9038 | 8185.1433
4004 | 2679.2219 | 8196.4573 | 2679.2219 | 8196.4573
4005 | 2788.8655 | 8077.6707 | 2788.8655 | 8077.6707
4006 | 2842.2555 | 8018.7795 | 2842.2555 | 8018.7795
4007 | 3003.8083 | 7959.6181 | 3003.8083 | 7959.6181
4008 | 2973.8157 | 7922.1659 | 2973.8157 | 7922.1659
4009 | 2869.2601 | 7928.2324 | 2869.2601 | 7928.2324
4010 | 2881.9216 | 7883.05 | 2881.9216 | 7883.05
4011 | 3054.2435 | 7900.1321 | 3054.2435 | 7900.1321
4012 | 3143.3637 | 7876.9294 | 3143.3637 | 7876.9294
4013 | 3156.871 | 7978.0784 | 3156.871 | 7978.0784
4014 | 3082.8355 | 8076.0088 | 3082.8355 | 8076.0088
4015 | 2924.1389 | 8081.8192 | 2924.1389 | 8081.8192
4016 | 2861.8201 | 8049.7989 | 2861.8201 | 8049.7989
4017 | 2826.3867 | 7945.0972 | 2826.3867 | 7945.0972
4018 | 2706.9481 | 7834.1427 | 2706.9481 | 7834.1427
4019 | 2545.7371 | 7676.664 | 2545.7371 | 7676.664
4020 | 2406.1115 | 7545.9189 | 2406.1115 | 7545.9189
4021 | 2300.8803 | 7505.5961 | 2300.8803 | 7505.5961
4022 | 2240.1844 | 7441.0438 | 2240.1844 | 7441.0438
4023 | 2214.261 | 7438.6529 | 2214.261 | 7438.6529
4024 | 2212.8342 | 7440.8574 | 2212.8342 | 7440.8574
4025 | 2250.1794 | 7503.821 | 2250.1794 | 7503.821
4026 | 2343.3885 | 7742.585 | 2343.3885 | 7742.585
4027 | 2488.2196 | 7816.9266 | 2488.2196 | 7816.9266
4028 | 2683.1687 | 7959.2098 | 2683.1687 | 7959.2098
4029 | 2770.5124 | 7938.4712 | 2770.5124 | 7938.4712
4030 | 2866.7833 | 7923.2363 | 2866.7833 | 7923.2363
4031 | 3038.3417 | 7846.5408 | 3038.3417 | 7846.5408
4032 | 3014.1932 | 7763.643 | 3014.1932 | 7763.643
4033 | 2876.0402 | 7723.1904 | 2876.0402 | 7723.1904
4034 | 2939.8569 | 7675.1453 | 2939.8569 | 7675.1453
4035 | 3102.0046 | 7642.8456 | 3102.0046 | 7642.8456
4036 | 3219.955 | 7474.0022 | 3219.955 | 7474.0022
4037 | 3211.0116 | 7477.1033 | 3211.0116 | 7477.1033
4038 | 3110.9409 | 7621.195 | 3110.9409 | 7621.195
4039 | 2991.2229 | 7797.6948 | 2991.2229 | 7797.6948
4040 | 2924.7166 | 7989.3241 | 2924.7166 | 7989.3241
4041 | 2859.9993 | 8123.6591 | 2859.9993 | 8123.6591
4042 | 2735.2552 | 8237.4277 | 2735.2552 | 8237.4277
4043 | 2559.4074 | 8315.7651 | 2559.4074 | 8315.7651
4044 | 2424.7514 | 8393.9983 | 2424.7514 | 8393.9983
4045 | 2311.7055 | 8535.8157 | 2311.7055 | 8535.8157
4046 | 2241.6732 | 8812.6422 | 2241.6732 | 8812.6422
4047 | 2200.8203 | 9277.5895 | 2200.8203 | 9277.5895
4048 | 2197.6611 | 9726.3777 | 2197.6611 | 9726.3777
4049 | 2240.203 | 10194.4154 | 2240.203 | 10194.4154
4050 | 2327.8176 | 10801.3962 | 2327.8176 | 10801.3962
4051 | 2471.7314 | 11129.4459 | 2471.7314 | 11129.4459
4052 | 2683.5957 | 11421.3059 | 2683.5957 | 11421.3059
4053 | 2772.774 | 11586.6439 | 2772.774 | 11586.6439
4054 | 2828.2182 | 11819.0339 | 2828.2182 | 11819.0339
4055 | 2990.5635 | 11902.2926 | 2990.5635 | 11902.2926
4056 | 2994.8328 | 11835.4975 | 2994.8328 | 11835.4975
4057 | 2859.3597 | 11697.7126 | 2859.3597 | 11697.7126
4058 | 2880.8791 | 11422.4395 | 2880.8791 | 11422.4395
4059 | 3024.9264 | 11028.0063 | 3024.9264 | 11028.0063
4060 | 3119.0111 | 10665.9296 | 3119.0111 | 10665.9296
4061 | 3115.9505 | 10561.6789 | 3115.9505 | 10561.6789
4062 | 3045.0953 | 10520.7676 | 3045.0953 | 10520.7676
4063 | 2912.5424 | 10478.6275 | 2912.5424 | 10478.6275
4064 | 2823.8548 | 10512.0918 | 2823.8548 | 10512.0918
4065 | 2762.8471 | 10457.1298 | 2762.8471 | 10457.1298
4066 | 2662.3409 | 10163.3193 | 2662.3409 | 10163.3193
4067 | 2524.4487 | 9411.4694 | 2524.4487 | 9411.4694
4068 | 2374.4004 | 8503.855 | 2374.4004 | 8503.855
4069 | 2273.1155 | 7794.3725 | 2273.1155 | 7794.3725
4070 | 2199.8223 | 7319.3784 | 2199.8223 | 7319.3784
4071 | 2167.9441 | 7135.2051 | 2167.9441 | 7135.2051
4072 | 2152.3565 | 7129.5372 | 2152.3565 | 7129.5372
4073 | 2178.6909 | 7278.74 | 2178.6909 | 7278.74
4074 | 2263.17 | 7654.5566 | 2263.17 | 7654.5566
4075 | 2381.774 | 7882.769 | 2381.774 | 7882.769
4076 | 2563.9971 | 8414.3815 | 2563.9971 | 8414.3815
4077 | 2644.4078 | 9045.2685 | 2644.4078 | 9045.2685
4078 | 2734.9632 | 9619.3951 | 2734.9632 | 9619.3951
4079 | 2865.1391 | 9955.2884 | 2865.1391 | 9955.2884
4080 | 2867.7389 | 10080.2953 | 2867.7389 | 10080.2953
4081 | 2775.6547 | 9986.1668 | 2775.6547 | 9986.1668
4082 | 2825.07 | 9529.1112 | 2825.07 | 9529.1112
4083 | 2978.7153 | 9100.3254 | 2978.7153 | 9100.3254
4084 | 3082.3656 | 8929.335 | 3082.3656 | 8929.335
4085 | 3096.1387 | 9054.4594 | 3096.1387 | 9054.4594
4086 | 2981.6286 | 9476.5922 | 2981.6286 | 9476.5922
4087 | 2864.1573 | 10157.2878 | 2864.1573 | 10157.2878
4088 | 2774.3142 | 10659.5216 | 2774.3142 | 10659.5216
4089 | 2720.6322 | 10516.5312 | 2720.6322 | 10516.5312
4090 | 2641.3671 | 10149.7214 | 2641.3671 | 10149.7214
4091 | 2509.2557 | 9827.9944 | 2509.2557 | 9827.9944
4092 | 2383.4657 | 9519.761 | 2383.4657 | 9519.761
4093 | 2279.1837 | 9248.9896 | 2279.1837 | 9248.9896
4094 | 2209.9388 | 8953.2731 | 2209.9388 | 8953.2731
4095 | 2185.8621 | 8803.0945 | 2185.8621 | 8803.0945
4096 | 2171.3447 | 8706.1775 | 2171.3447 | 8706.1775
4097 | 2207.2052 | 8664.2942 | 2207.2052 | 8664.2942
4098 | 2266.1584 | 8786.7604 | 2266.1584 | 8786.7604
4099 | 2365.5023 | 8709.7359 | 2365.5023 | 8709.7359
4100 | 2468.5418 | 8786.5344 | 2468.5418 | 8786.5344
4101 | 2529.6601 | 8847.0254 | 2529.6601 | 8847.0254
4102 | 2622.0054 | 9025.7395 | 2622.0054 | 9025.7395
4103 | 2755.6683 | 9220.6441 | 2755.6683 | 9220.6441
4104 | 2790.4674 | 9416.1453 | 2790.4674 | 9416.1453
4105 | 2741.7492 | 9571.7888 | 2741.7492 | 9571.7888
4106 | 2786.7741 | 9524.1015 | 2786.7741 | 9524.1015
4107 | 2928.7291 | 9442.7777 | 2928.7291 | 9442.7777
4108 | 3019.9214 | 9414.2074 | 3019.9214 | 9414.2074
4109 | 2986.1899 | 9626.6446 | 2986.1899 | 9626.6446
4110 | 2930.9917 | 9898.4849 | 2930.9917 | 9898.4849
4111 | 2833.8828 | 10192.7139 | 2833.8828 | 10192.7139
4112 | 2789.7886 | 10566.8412 | 2789.7886 | 10566.8412
4113 | 2703.1809 | 10939.1395 | 2703.1809 | 10939.1395
4114 | 2627.0103 | 11462.2764 | 2627.0103 | 11462.2764
4115 | 2505.8777 | 12056.976 | 2505.8777 | 12056.976
4116 | 2395.6548 | 12509.1514 | 2395.6548 | 12509.1514
4117 | 2295.829 | 12874.6184 | 2295.829 | 12874.6184
4118 | 2241.7003 | 13268.8162 | 2241.7003 | 13268.8162
4119 | 2206.117 | 13742.7095 | 2206.117 | 13742.7095
4120 | 2184.8786 | 14133.5277 | 2184.8786 | 14133.5277
4121 | 2195.6977 | 14618.7417 | 2195.6977 | 14618.7417
4122 | 2247.9197 | 15308.3834 | 2247.9197 | 15308.3834
4123 | 2333.0597 | 15849.7054 | 2333.0597 | 15849.7054
4124 | 2442.3119 | 16382.3913 | 2442.3119 | 16382.3913
4125 | 2516.5353 | 16450.0391 | 2516.5353 | 16450.0391
4126 | 2614.7453 | 16481.3234 | 2614.7453 | 16481.3234
4127 | 2752.4926 | 16684.8161 | 2752.4926 | 16684.8161
4128 | 2769.7562 | 16966.1988 | 2769.7562 | 16966.1988
4129 | 2715.5037 | 17151.5429 | 2715.5037 | 17151.5429
4130 | 2745.5953 | 16963.2247 | 2745.5953 | 16963.2247
4131 | 2887.0048 | 16578.4532 | 2887.0048 | 16578.4532
4132 | 2985.6779 | 16427.8596 | 2985.6779 | 16427.8596
4133 | 3014.3646 | 16541.5331 | 3014.3646 | 16541.5331
4134 | 2926.5564 | 16755.4034 | 2926.5564 | 16755.4034
4135 | 2839.9805 | 17162.3518 | 2839.9805 | 17162.3518
4136 | 2778.4122 | 17627.3704 | 2778.4122 | 17627.3704
4137 | 2725.9724 | 17734.1518 | 2725.9724 | 17734.1518
4138 | 2651.3167 | 17511.9092 | 2651.3167 | 17511.9092
4139 | 2531.074 | 17001.9587 | 2531.074 | 17001.9587
4140 | 2416.8439 | 16514.8056 | 2416.8439 | 16514.8056
4141 | 2321.3804 | 16434.7626 | 2321.3804 | 16434.7626
4142 | 2254.5329 | 16641.0947 | 2254.5329 | 16641.0947
4143 | 2231.9074 | 16979.7247 | 2231.9074 | 16979.7247
4144 | 2205.7622 | 17303.6269 | 2205.7622 | 17303.6269
4145 | 2214.602 | 17635.6857 | 2214.602 | 17635.6857
4146 | 2259.8149 | 18038.3402 | 2259.8149 | 18038.3402
4147 | 2342.6782 | 18176.0193 | 2342.6782 | 18176.0193
4148 | 2466.4184 | 18292.1802 | 2466.4184 | 18292.1802
4149 | 2555.1838 | 18058.8851 | 2555.1838 | 18058.8851
4150 | 2651.3168 | 17752.0111 | 2651.3168 | 17752.0111
4151 | 2829.9413 | 17497.8272 | 2829.9413 | 17497.8272
4152 | 2806.6896 | 17302.5678 | 2806.6896 | 17302.5678
4153 | 2730.6269 | 17134.0088 | 2730.6269 | 17134.0088
4154 | 2777.7009 | 16730.2712 | 2777.7009 | 16730.2712
4155 | 2943.9484 | 16138.3107 | 2943.9484 | 16138.3107
4156 | 3041.6312 | 15669.9558 | 3041.6312 | 15669.9558
4157 | 3064.5636 | 15502.3675 | 3064.5636 | 15502.3675
4158 | 2985.4325 | 15444.6377 | 2985.4325 | 15444.6377
4159 | 2870.6282 | 15521.3003 | 2870.6282 | 15521.3003
4160 | 2782.6215 | 15546.8921 | 2782.6215 | 15546.8921
4161 | 2726.2631 | 15320.1672 | 2726.2631 | 15320.1672
4162 | 2657.8032 | 15069.2975 | 2657.8032 | 15069.2975
4163 | 2560.4131 | 14891.0641 | 2560.4131 | 14891.0641
4164 | 2436.612 | 14859.7984 | 2436.612 | 14859.7984
4165 | 2347.4903 | 14999.8266 | 2347.4903 | 14999.8266
4166 | 2278.9928 | 15137.4535 | 2278.9928 | 15137.4535
4167 | 2233.853 | 15273.1886 | 2233.853 | 15273.1886
4168 | 2212.0069 | 15295.0744 | 2212.0069 | 15295.0744
4169 | 2228.5266 | 15314.3815 | 2228.5266 | 15314.3815
4170 | 2307.8322 | 15538.1163 | 2307.8322 | 15538.1163
4171 | 2409.5875 | 15590.9875 | 2409.5875 | 15590.9875
4172 | 2539.508 | 15702.1386 | 2539.508 | 15702.1386
4173 | 2638.5498 | 15671.7384 | 2638.5498 | 15671.7384
4174 | 2727.4551 | 15672.6063 | 2727.4551 | 15672.6063
4175 | 2875.8429 | 15530.4262 | 2875.8429 | 15530.4262
4176 | 2919.18 | 15216.3641 | 2919.18 | 15216.3641
4177 | 2825.504 | 14901.8066 | 2825.504 | 14901.8066
4178 | 2838.9241 | 14529.559 | 2838.9241 | 14529.559
4179 | 2989.771 | 14175.2038 | 2989.771 | 14175.2038
4180 | 3093.2352 | 13734.0446 | 3093.2352 | 13734.0446
4181 | 3088.6581 | 13442.2861 | 3088.6581 | 13442.2861
4182 | 3044.8166 | 13265.7536 | 3044.8166 | 13265.7536
4183 | 2917.5408 | 13221.1087 | 2917.5408 | 13221.1087
4184 | 2804.7234 | 13273.5384 | 2804.7234 | 13273.5384
4185 | 2733.7525 | 13316.9823 | 2733.7525 | 13316.9823
4186 | 2685.7625 | 13460.8094 | 2685.7625 | 13460.8094
4187 | 2575.7421 | 13537.3576 | 2575.7421 | 13537.3576
4188 | 2472.7956 | 13507.5233 | 2472.7956 | 13507.5233
4189 | 2369.7374 | 13483.6611 | 2369.7374 | 13483.6611
4190 | 2285.8372 | 13426.9812 | 2285.8372 | 13426.9812
4191 | 2235.5148 | 13421.3698 | 2235.5148 | 13421.3698
4192 | 2209.3476 | 13447.1917 | 2209.3476 | 13447.1917
4193 | 2231.0574 | 13619.2963 | 2231.0574 | 13619.2963
4194 | 2310.0615 | 14008.7107 | 2310.0615 | 14008.7107
4195 | 2392.7992 | 14217.9577 | 2392.7992 | 14217.9577
4196 | 2515.5233 | 14465.4457 | 2515.5233 | 14465.4457
4197 | 2621.5015 | 14505.5398 | 2621.5015 | 14505.5398
4198 | 2705.3371 | 14602.3087 | 2705.3371 | 14602.3087
4199 | 2827.0737 | 14732.8022 | 2827.0737 | 14732.8022
4200 | 2865.5567 | 14717.1782 | 2865.5567 | 14717.1782
4201 | 2789.4953 | 14569.3738 | 2789.4953 | 14569.3738
4202 | 2807.5027 | 14261.8951 | 2807.5027 | 14261.8951
4203 | 2955.2472 | 14024.5534 | 2955.2472 | 14024.5534
4204 | 3055.8356 | 13867.8766 | 3055.8356 | 13867.8766
4205 | 3047.1841 | 13938.9671 | 3047.1841 | 13938.9671
4206 | 2975.6132 | 14053.0003 | 2975.6132 | 14053.0003
4207 | 2873.2097 | 14112.8445 | 2873.2097 | 14112.8445
4208 | 2769.5203 | 14046.8294 | 2769.5203 | 14046.8294
4209 | 2702.4578 | 13774.301 | 2702.4578 | 13774.301
4210 | 2612.6932 | 13368.4868 | 2612.6932 | 13368.4868
4211 | 2548.1076 | 12917.222 | 2548.1076 | 12917.222
4212 | 2469.7011 | 12562.8273 | 2469.7011 | 12562.8273
4213 | 2402.4504 | 12334.6388 | 2402.4504 | 12334.6388
4214 | 2331.9887 | 12115.4998 | 2331.9887 | 12115.4998
4215 | 2264.6695 | 12003.6101 | 2264.6695 | 12003.6101
4216 | 2230.2413 | 12027.285 | 2230.2413 | 12027.285
4217 | 2231.0986 | 12181.8554 | 2231.0986 | 12181.8554
4218 | 2288.5392 | 12559.819 | 2288.5392 | 12559.819
4219 | 2365.4329 | 12745.8065 | 2365.4329 | 12745.8065
4220 | 2439.1364 | 12978.9808 | 2439.1364 | 12978.9808
4221 | 2485.3962 | 12947.5071 | 2485.3962 | 12947.5071
4222 | 2561.9989 | 12930.8409 | 2561.9989 | 12930.8409
4223 | 2665.3274 | 12955.0561 | 2665.3274 | 12955.0561
4224 | 2678.2908 | 13051.4358 | 2678.2908 | 13051.4358
4225 | 2636.7378 | 13154.8346 | 2636.7378 | 13154.8346
4226 | 2679.0307 | 13147.2254 | 2679.0307 | 13147.2254
4227 | 2791.832 | 13146.7733 | 2791.832 | 13146.7733
4228 | 2878.7561 | 13080.9877 | 2878.7561 | 13080.9877
4229 | 2864.1769 | 13094.824 | 2864.1769 | 13094.824
4230 | 2787.3883 | 13147.6666 | 2787.3883 | 13147.6666
4231 | 2722.2143 | 13233.9909 | 2722.2143 | 13233.9909
4232 | 2649.197 | 13306.4597 | 2649.197 | 13306.4597
4233 | 2602.6306 | 13389.9815 | 2602.6306 | 13389.9815
4234 | 2535.7546 | 13455.4418 | 2535.7546 | 13455.4418
4235 | 2488.0902 | 13466.5054 | 2488.0902 | 13466.5054
4236 | 2430.4613 | 13514.3222 | 2430.4613 | 13514.3222
4237 | 2370.5454 | 13679.7571 | 2370.5454 | 13679.7571
4238 | 2305.107 | 13810.2272 | 2305.107 | 13810.2272
4239 | 2243.7169 | 13896.5805 | 2243.7169 | 13896.5805
4240 | 2218.3738 | 13899.8586 | 2218.3738 | 13899.8586
4241 | 2223.3337 | 14005.7629 | 2223.3337 | 14005.7629
4242 | 2269.4485 | 14281.0265 | 2269.4485 | 14281.0265
4243 | 2330.3944 | 14314.2165 | 2330.3944 | 14314.2165
4244 | 2408.714 | 14327.3197 | 2408.714 | 14327.3197
4245 | 2477.8052 | 14111.5587 | 2477.8052 | 14111.5587
4246 | 2583.1348 | 13932.0755 | 2583.1348 | 13932.0755
4247 | 2734.7475 | 13676.4603 | 2734.7475 | 13676.4603
4248 | 2798.0933 | 13417.5055 | 2798.0933 | 13417.5055
4249 | 2772.2403 | 13161.2758 | 2772.2403 | 13161.2758
4250 | 2823.6561 | 12771.8518 | 2823.6561 | 12771.8518
4251 | 2957.6147 | 12256.1111 | 2957.6147 | 12256.1111
4252 | 3061.943 | 11660.0075 | 3061.943 | 11660.0075
4253 | 3088.7171 | 11446.9736 | 3088.7171 | 11446.9736
4254 | 2973.8312 | 11400.3368 | 2973.8312 | 11400.3368
4255 | 2847.6822 | 11412.5884 | 2847.6822 | 11412.5884
4256 | 2744.8163 | 11467.523 | 2744.8163 | 11467.523
4257 | 2662.4734 | 11504.8836 | 2662.4734 | 11504.8836
4258 | 2606.5891 | 11580.7212 | 2606.5891 | 11580.7212
4259 | 2549.2446 | 11562.0842 | 2549.2446 | 11562.0842
4260 | 2489.1081 | 11534.039 | 2489.1081 | 11534.039
4261 | 2425.7149 | 11587.4701 | 2425.7149 | 11587.4701
4262 | 2353.7543 | 11683.2298 | 2353.7543 | 11683.2298
4263 | 2275.7556 | 11825.4061 | 2275.7556 | 11825.4061
4264 | 2232.9648 | 11948.5603 | 2232.9648 | 11948.5603
4265 | 2231.4852 | 12297.7954 | 2231.4852 | 12297.7954
4266 | 2271.6721 | 12788.1206 | 2271.6721 | 12788.1206
4267 | 2344.1713 | 12983.4118 | 2344.1713 | 12983.4118
4268 | 2414.2741 | 13309.9823 | 2414.2741 | 13309.9823
4269 | 2486.5053 | 13417.3502 | 2486.5053 | 13417.3502
4270 | 2591.1551 | 13459.3697 | 2591.1551 | 13459.3697
4271 | 2755.6933 | 13452.095 | 2755.6933 | 13452.095
4272 | 2807.1481 | 13417.1477 | 2807.1481 | 13417.1477
4273 | 2785.0444 | 13415.6996 | 2785.0444 | 13415.6996
4274 | 2812.3915 | 13334.0175 | 2812.3915 | 13334.0175
4275 | 2960.6796 | 13084.8671 | 2960.6796 | 13084.8671
4276 | 3059.5386 | 12807.9563 | 3059.5386 | 12807.9563
4277 | 3052.6085 | 12835.7483 | 3052.6085 | 12835.7483
4278 | 2973.3362 | 12898.6104 | 2973.3362 | 12898.6104
4279 | 2854.3907 | 13004.9737 | 2854.3907 | 13004.9737
4280 | 2761.7678 | 13166.9023 | 2761.7678 | 13166.9023
4281 | 2665.411 | 13155.2389 | 2665.411 | 13155.2389
4282 | 2597.3379 | 13056.093 | 2597.3379 | 13056.093
4283 | 2528.7611 | 12848.5168 | 2528.7611 | 12848.5168
4284 | 2479.4655 | 12646.5617 | 2479.4655 | 12646.5617
4285 | 2402.2327 | 12558.2884 | 2402.2327 | 12558.2884
4286 | 2325.5565 | 12467.256 | 2325.5565 | 12467.256
4287 | 2275.7082 | 12455.5612 | 2275.7082 | 12455.5612
4288 | 2238.0123 | 12470.648 | 2238.0123 | 12470.648
4289 | 2233.2256 | 12586.5718 | 2233.2256 | 12586.5718
4290 | 2267.889 | 12985.6479 | 2267.889 | 12985.6479
4291 | 2342.1984 | 13287.2175 | 2342.1984 | 13287.2175
4292 | 2407.9276 | 13676.052 | 2407.9276 | 13676.052
4293 | 2454.762 | 13847.1153 | 2454.762 | 13847.1153
4294 | 2557.3251 | 13973.227 | 2557.3251 | 13973.227
4295 | 2701.6851 | 14040.383 | 2701.6851 | 14040.383
4296 | 2776.5363 | 14055.891 | 2776.5363 | 14055.891
4297 | 2755.1684 | 13989.674 | 2755.1684 | 13989.674
4298 | 2807.9161 | 13674.3228 | 2807.9161 | 13674.3228
4299 | 2952.214 | 13284.8993 | 2952.214 | 13284.8993
4300 | 3032.0649 | 12995.822 | 3032.0649 | 12995.822
4301 | 3081.4038 | 13020.0356 | 3081.4038 | 13020.0356
4302 | 2987.562 | 13252.5136 | 2987.562 | 13252.5136
4303 | 2862.9374 | 13575.3697 | 2862.9374 | 13575.3697
4304 | 2775.4893 | 13773.4401 | 2775.4893 | 13773.4401
4305 | 2708.0605 | 13617.2095 | 2708.0605 | 13617.2095
4306 | 2643.6933 | 13253.9782 | 2643.6933 | 13253.9782
4307 | 2575.2006 | 12796.9879 | 2575.2006 | 12796.9879
4308 | 2507.8092 | 12403.2309 | 2507.8092 | 12403.2309
4309 | 2431.7119 | 12316.0311 | 2431.7119 | 12316.0311
4310 | 2366.9088 | 12252.9102 | 2366.9088 | 12252.9102
4311 | 2316.1745 | 12386.1404 | 2316.1745 | 12386.1404
4312 | 2289.4355 | 12838.8647 | 2289.4355 | 12838.8647
4313 | 2294.6192 | 13402.0878 | 2294.6192 | 13402.0878
4314 | 2327.33 | 14131.4497 | 2327.33 | 14131.4497
4315 | 2401.5768 | 14633.7671 | 2401.5768 | 14633.7671
4316 | 2487.9552 | 15078.0667 | 2487.9552 | 15078.0667
4317 | 2542.5888 | 15299.5855 | 2542.5888 | 15299.5855
4318 | 2658.1163 | 15575.9897 | 2658.1163 | 15575.9897
4319 | 2797.6185 | 15727.9536 | 2797.6185 | 15727.9536
4320 | 2863.8019 | 15676.9035 | 2863.8019 | 15676.9035
4321 | 2842.5836 | 15553.79 | 2842.5836 | 15553.79
4322 | 2856.3315 | 15267.4238 | 2856.3315 | 15267.4238
4323 | 2983.5364 | 15000.3814 | 2983.5364 | 15000.3814
4324 | 3109.5381 | 14941.3948 | 3109.5381 | 14941.3948
4325 | 3128.0567 | 15047.5536 | 3128.0567 | 15047.5536
4326 | 3046.5151 | 15138.3272 | 3046.5151 | 15138.3272
4327 | 2926.1975 | 15270.8127 | 2926.1975 | 15270.8127
4328 | 2806.4514 | 15469.9567 | 2806.4514 | 15469.9567
4329 | 2707.1546 | 15498.0134 | 2707.1546 | 15498.0134
4330 | 2662.7147 | 15417.4752 | 2662.7147 | 15417.4752
4331 | 2579.2916 | 15302.9372 | 2579.2916 | 15302.9372
4332 | 2514.9172 | 15378.3077 | 2514.9172 | 15378.3077
4333 | 2446.03 | 15830.7297 | 2446.03 | 15830.7297
4334 | 2379.5296 | 16236.3783 | 2379.5296 | 16236.3783
4335 | 2335.5591 | 16463.3625 | 2335.5591 | 16463.3625
4336 | 2293.5731 | 16692.4372 | 2293.5731 | 16692.4372
4337 | 2306.531 | 17058.1329 | 2306.531 | 17058.1329
4338 | 2355.0666 | 17495.14 | 2355.0666 | 17495.14
4339 | 2432.3674 | 17492.9039 | 2432.3674 | 17492.9039
4340 | 2532.2552 | 17366.0918 | 2532.2552 | 17366.0918
4341 | 2600.8113 | 17068.7434 | 2600.8113 | 17068.7434
4342 | 2687.5403 | 16876.0202 | 2687.5403 | 16876.0202
4343 | 2832.088 | 16756.7419 | 2832.088 | 16756.7419
4344 | 2887.0529 | 16623.0308 | 2887.0529 | 16623.0308
4345 | 2855.087 | 16522.1034 | 2855.087 | 16522.1034
4346 | 2899.1528 | 16345.5939 | 2899.1528 | 16345.5939
4347 | 3008.6242 | 16178.3887 | 3008.6242 | 16178.3887
4348 | 3129.745 | 15890.027 | 3129.745 | 15890.027
4349 | 3163.4678 | 15585.744 | 3163.4678 | 15585.744
4350 | 3083.6896 | 15301.502 | 3083.6896 | 15301.502
4351 | 2941.9003 | 15284.0528 | 2941.9003 | 15284.0528
4352 | 2824.8262 | 15170.0873 | 2824.8262 | 15170.0873
4353 | 2715.1384 | 14891.4756 | 2715.1384 | 14891.4756
4354 | 2648.5179 | 14626.6501 | 2648.5179 | 14626.6501
4355 | 2577.56 | 14324.9621 | 2577.56 | 14324.9621
4356 | 2423.7261 | 14121.5757 | 2423.7261 | 14121.5757
4357 | 2373.7406 | 14258.0255 | 2373.7406 | 14258.0255
4358 | 2321.8756 | 14665.4634 | 2321.8756 | 14665.4634
4359 | 2272.0379 | 15025.9216 | 2272.0379 | 15025.9216
4360 | 2232.3891 | 15216.7075 | 2232.3891 | 15216.7075
4361 | 2236.846 | 15413.8609 | 2236.846 | 15413.8609
4362 | 2288.6643 | 15648.6887 | 2288.6643 | 15648.6887
4363 | 2351.693 | 15606.3746 | 2351.693 | 15606.3746
4364 | 2441.8873 | 15594.0711 | 2441.8873 | 15594.0711
4365 | 2506.1639 | 15355.7662 | 2506.1639 | 15355.7662
4366 | 2606.2143 | 15169.842 | 2606.2143 | 15169.842
4367 | 2756.9984 | 15060.9409 | 2756.9984 | 15060.9409
4368 | 2801.9975 | 15029.2141 | 2801.9975 | 15029.2141
4369 | 2756.9266 | 15017.7466 | 2756.9266 | 15017.7466
4370 | 2809.9698 | 14844.4576 | 2809.9698 | 14844.4576
4371 | 2918.4301 | 14681.1887 | 2918.4301 | 14681.1887
4372 | 3010.0679 | 14546.6979 | 3010.0679 | 14546.6979
4373 | 3037.8031 | 14553.7352 | 3037.8031 | 14553.7352
4374 | 2932.8432 | 14504.5936 | 2932.8432 | 14504.5936
4375 | 2794.919 | 14378.3613 | 2794.919 | 14378.3613
4376 | 2701.9665 | 14284.0769 | 2701.9665 | 14284.0769
4377 | 2600.1778 | 14105.6603 | 2600.1778 | 14105.6603
4378 | 2517.2294 | 13873.3982 | 2517.2294 | 13873.3982
4379 | 2455.2966 | 13563.1221 | 2455.2966 | 13563.1221
4380 | 2421.2213 | 15110.5584 | 2421.2213 | 15110.5584
4381 | 2419.0625 | 14962.2954 | 2419.0625 | 14962.2954
4382 | 2370.195 | 14625.6113 | 2370.195 | 14625.6113
4383 | 2286.4044 | 14200.5126 | 2286.4044 | 14200.5126
4384 | 2243.6078 | 13936.3354 | 2243.6078 | 13936.3354
4385 | 2237.0113 | 13909.0452 | 2237.0113 | 13909.0452
4386 | 2254.2255 | 14222.6694 | 2254.2255 | 14222.6694
4387 | 2277.0863 | 14475.4407 | 2277.0863 | 14475.4407
4388 | 2293.8873 | 14730.228 | 2293.8873 | 14730.228
4389 | 2292.8878 | 14811.5127 | 2292.8878 | 14811.5127
4390 | 2320.4502 | 14866.3208 | 2320.4502 | 14866.3208
4391 | 2436.9969 | 14837.3012 | 2436.9969 | 14837.3012
4392 | 2495.477 | 14706.8766 | 2495.477 | 14706.8766
4393 | 2484.9174 | 14563.6019 | 2484.9174 | 14563.6019
4394 | 2550.3819 | 14343.4761 | 2550.3819 | 14343.4761
4395 | 2713.1456 | 14179.7083 | 2713.1456 | 14179.7083
4396 | 2812.4886 | 14008.2938 | 2812.4886 | 14008.2938
4397 | 2837.1245 | 13993.0695 | 2837.1245 | 13993.0695
4398 | 2778.5688 | 14093.6 | 2778.5688 | 14093.6
4399 | 2713.3757 | 14198.1526 | 2713.3757 | 14198.1526
4400 | 2661.0667 | 14278.7563 | 2661.0667 | 14278.7563
4401 | 2581.572 | 14247.9447 | 2581.572 | 14247.9447
4402 | 2521.0549 | 14169.3827 | 2521.0549 | 14169.3827
4403 | 2489.2413 | 14113.6838 | 2489.2413 | 14113.6838
4404 | 2444.6876 | 14172.6184 | 2444.6876 | 14172.6184
4405 | 2395.1091 | 14291.9847 | 2395.1091 | 14291.9847
4406 | 2344.3792 | 14383.0121 | 2344.3792 | 14383.0121
4407 | 2280.553 | 14425.2331 | 2280.553 | 14425.2331
4408 | 2234.9784 | 14448.7642 | 2234.9784 | 14448.7642
4409 | 2237.0302 | 14494.0887 | 2237.0302 | 14494.0887
4410 | 2261.5969 | 14697.1405 | 2261.5969 | 14697.1405
4411 | 2313.4684 | 14665.2291 | 2313.4684 | 14665.2291
4412 | 2377.0419 | 14511.8338 | 2377.0419 | 14511.8338
4413 | 2426.6319 | 14233.8957 | 2426.6319 | 14233.8957
4414 | 2495.3902 | 13998.52 | 2495.3902 | 13998.52
4415 | 2637.6867 | 13780.8122 | 2637.6867 | 13780.8122
4416 | 2703.0318 | 13646.2617 | 2703.0318 | 13646.2617
4417 | 2707.5895 | 13587.4292 | 2707.5895 | 13587.4292
4418 | 2776.2098 | 13468.2489 | 2776.2098 | 13468.2489
4419 | 2901.8643 | 13417.804 | 2901.8643 | 13417.804
4420 | 3017.2759 | 13326.4307 | 3017.2759 | 13326.4307
4421 | 3044.6281 | 13324.9592 | 3044.6281 | 13324.9592
4422 | 2969.0787 | 13380.3805 | 2969.0787 | 13380.3805
4423 | 2847.5328 | 13456.0522 | 2847.5328 | 13456.0522
4424 | 2772.791 | 13569.3877 | 2772.791 | 13569.3877
4425 | 2705.8518 | 13672.8032 | 2705.8518 | 13672.8032
4426 | 2628.5403 | 13775.778 | 2628.5403 | 13775.778
4427 | 2559.8302 | 13959.3775 | 2559.8302 | 13959.3775
4428 | 2504.1114 | 14252.9347 | 2504.1114 | 14252.9347
4429 | 2434.5046 | 14487.8243 | 2434.5046 | 14487.8243
4430 | 2371.0098 | 14686.3986 | 2371.0098 | 14686.3986
4431 | 2304.5835 | 14862.8468 | 2304.5835 | 14862.8468
4432 | 2262.0487 | 15056.3622 | 2262.0487 | 15056.3622
4433 | 2251.8093 | 15324.4819 | 2251.8093 | 15324.4819
4434 | 2282.063 | 15773.1585 | 2282.063 | 15773.1585
4435 | 2333.8443 | 16016.5778 | 2333.8443 | 16016.5778
4436 | 2393.5477 | 16157.217 | 2393.5477 | 16157.217
4437 | 2443.4819 | 16137.8313 | 2443.4819 | 16137.8313
4438 | 2528.5606 | 16026.2307 | 2528.5606 | 16026.2307
4439 | 2665.0682 | 15787.0685 | 2665.0682 | 15787.0685
4440 | 2727.4844 | 15548.8221 | 2727.4844 | 15548.8221
4441 | 2702.8653 | 15334.308 | 2702.8653 | 15334.308
4442 | 2780.5203 | 15049.2691 | 2780.5203 | 15049.2691
4443 | 2914.1755 | 14728.4444 | 2914.1755 | 14728.4444
4444 | 3035.1802 | 14367.5166 | 3035.1802 | 14367.5166
4445 | 3051.7166 | 14366.5952 | 3051.7166 | 14366.5952
4446 | 2999.2141 | 14594.4764 | 2999.2141 | 14594.4764
4447 | 2896.4981 | 14790.3475 | 2896.4981 | 14790.3475
4448 | 2808.4179 | 14945.2163 | 2808.4179 | 14945.2163
4449 | 2718.8743 | 14917.4303 | 2718.8743 | 14917.4303
4450 | 2621.5897 | 14691.4385 | 2621.5897 | 14691.4385
4451 | 2578.1405 | 14351.0568 | 2578.1405 | 14351.0568
4452 | 2494.1451 | 14021.6128 | 2494.1451 | 14021.6128
4453 | 2421.8915 | 13739.9479 | 2421.8915 | 13739.9479
4454 | 2344.1063 | 13589.2014 | 2344.1063 | 13589.2014
4455 | 2287.3191 | 13541.2041 | 2287.3191 | 13541.2041
4456 | 2246.1088 | 13549.332 | 2246.1088 | 13549.332
4457 | 2251.3507 | 13662.5953 | 2251.3507 | 13662.5953
4458 | 2269.2327 | 13942.3877 | 2269.2327 | 13942.3877
4459 | 2316.9544 | 13993.268 | 2316.9544 | 13993.268
4460 | 2365.4927 | 13956.2212 | 2365.4927 | 13956.2212
4461 | 2412.0458 | 13839.1907 | 2412.0458 | 13839.1907
4462 | 2497.9135 | 13711.3619 | 2497.9135 | 13711.3619
4463 | 2647.3252 | 13440.0182 | 2647.3252 | 13440.0182
4464 | 2700.0394 | 13151.9866 | 2700.0394 | 13151.9866
4465 | 2679.6195 | 12953.7009 | 2679.6195 | 12953.7009
4466 | 2710.0686 | 12727.2488 | 2710.0686 | 12727.2488
4467 | 2850.502 | 12517.2716 | 2850.502 | 12517.2716
4468 | 2974.6782 | 12256.464 | 2974.6782 | 12256.464
4469 | 3031.4495 | 12176.6016 | 3031.4495 | 12176.6016
4470 | 2970.3981 | 12092.5697 | 2970.3981 | 12092.5697
4471 | 2865.8002 | 11896.4864 | 2865.8002 | 11896.4864
4472 | 2805.3159 | 11728.1647 | 2805.3159 | 11728.1647
4473 | 2759.4331 | 11604.3843 | 2759.4331 | 11604.3843
4474 | 2682.6656 | 11491.1653 | 2682.6656 | 11491.1653
4475 | 2593.9912 | 11334.5209 | 2593.9912 | 11334.5209
4476 | 2495.5066 | 11176.7116 | 2495.5066 | 11176.7116
4477 | 2392.7524 | 11084.0099 | 2392.7524 | 11084.0099
4478 | 2325.4282 | 11095.5463 | 2325.4282 | 11095.5463
4479 | 2270.7019 | 11139.9677 | 2270.7019 | 11139.9677
4480 | 2225.9305 | 11167.0745 | 2225.9305 | 11167.0745
4481 | 2233.5302 | 11223.9514 | 2233.5302 | 11223.9514
4482 | 2252.8425 | 11449.8328 | 2252.8425 | 11449.8328
4483 | 2319.7825 | 11507.5895 | 2319.7825 | 11507.5895
4484 | 2389.1139 | 11465.8668 | 2389.1139 | 11465.8668
4485 | 2450.6172 | 11339.4844 | 2450.6172 | 11339.4844
4486 | 2539.6805 | 11275.4685 | 2539.6805 | 11275.4685
4487 | 2686.1302 | 11218.3932 | 2686.1302 | 11218.3932
4488 | 2723.1078 | 11124.826 | 2723.1078 | 11124.826
4489 | 2707.9592 | 11052.2407 | 2707.9592 | 11052.2407
4490 | 2730.2757 | 10927.5593 | 2730.2757 | 10927.5593
4491 | 2871.6265 | 10830.3549 | 2871.6265 | 10830.3549
4492 | 2992.6729 | 10748.3336 | 2992.6729 | 10748.3336
4493 | 3029.6376 | 10841.7562 | 3029.6376 | 10841.7562
4494 | 2975.607 | 11000.5985 | 2975.607 | 11000.5985
4495 | 2878.9455 | 11178.866 | 2878.9455 | 11178.866
4496 | 2831.5295 | 11351.6135 | 2831.5295 | 11351.6135
4497 | 2790.4002 | 11420.097 | 2790.4002 | 11420.097
4498 | 2694.3843 | 11422.6764 | 2694.3843 | 11422.6764
4499 | 2595.8411 | 11438.2169 | 2595.8411 | 11438.2169
4500 | 2493.0488 | 11592.3208 | 2493.0488 | 11592.3208
4501 | 2397.4808 | 11969.4142 | 2397.4808 | 11969.4142
4502 | 2323.0931 | 12450.1957 | 2323.0931 | 12450.1957
4503 | 2274.3617 | 12930.0303 | 2274.3617 | 12930.0303
4504 | 2239.6379 | 13429.4077 | 2239.6379 | 13429.4077
4505 | 2239.9213 | 13910.4205 | 2239.9213 | 13910.4205
4506 | 2281.9498 | 14501.5759 | 2281.9498 | 14501.5759
4507 | 2370.3918 | 14859.6935 | 2370.3918 | 14859.6935
4508 | 2491.1239 | 15104.8539 | 2491.1239 | 15104.8539
4509 | 2532.5631 | 15217.77 | 2532.5631 | 15217.77
4510 | 2623.599 | 15330.3398 | 2623.599 | 15330.3398
4511 | 2808.7424 | 15399.24 | 2808.7424 | 15399.24
4512 | 2808.9091 | 15464.9301 | 2808.9091 | 15464.9301
4513 | 2745.8208 | 15520.7958 | 2745.8208 | 15520.7958
4514 | 2808.5988 | 15318.5486 | 2808.5988 | 15318.5486
4515 | 2951.376 | 15050.5347 | 2951.376 | 15050.5347
4516 | 3081.6591 | 14844.7383 | 3081.6591 | 14844.7383
4517 | 3095.3654 | 14749.1976 | 3095.3654 | 14749.1976
4518 | 3019.6887 | 14867.3317 | 3019.6887 | 14867.3317
4519 | 2916.0409 | 15215.8587 | 2916.0409 | 15215.8587
4520 | 2860.7091 | 15648.8088 | 2860.7091 | 15648.8088
4521 | 2789.4605 | 15816.3124 | 2789.4605 | 15816.3124
4522 | 2701.7989 | 15749.8529 | 2701.7989 | 15749.8529
4523 | 2597.6351 | 15512.342 | 2597.6351 | 15512.342
4524 | 2478.5431 | 15234.3334 | 2478.5431 | 15234.3334
4525 | 2369.1567 | 14999.428 | 2369.1567 | 14999.428
4526 | 2318.065 | 14834.6536 | 2318.065 | 14834.6536
4527 | 2268.7644 | 14730.545 | 2268.7644 | 14730.545
4528 | 2231.7339 | 14673.7597 | 2231.7339 | 14673.7597
4529 | 2245.9675 | 14696.2546 | 2245.9675 | 14696.2546
4530 | 2294.6413 | 14855.5726 | 2294.6413 | 14855.5726
4531 | 2398.394 | 14737.8438 | 2398.394 | 14737.8438
4532 | 2562.8319 | 14548.4162 | 2562.8319 | 14548.4162
4533 | 2658.3 | 14247.3734 | 2658.3 | 14247.3734
4534 | 2760.1083 | 14076.0857 | 2760.1083 | 14076.0857
4535 | 2938.1422 | 13918.6151 | 2938.1422 | 13918.6151
4536 | 2932.8674 | 13674.3174 | 2932.8674 | 13674.3174
4537 | 2848.4174 | 13428.7221 | 2848.4174 | 13428.7221
4538 | 2891.6957 | 13081.5205 | 2891.6957 | 13081.5205
4539 | 3019.0524 | 12954.3351 | 3019.0524 | 12954.3351
4540 | 3152.5719 | 12743.5877 | 3152.5719 | 12743.5877
4541 | 3183.5733 | 12708.2843 | 3183.5733 | 12708.2843
4542 | 3117.9136 | 12789.5608 | 3117.9136 | 12789.5608
4543 | 2976.234 | 12920.2437 | 2976.234 | 12920.2437
4544 | 2906.8732 | 12900.4522 | 2906.8732 | 12900.4522
4545 | 2841.0586 | 12681.7775 | 2841.0586 | 12681.7775
4546 | 2762.4055 | 12384.2712 | 2762.4055 | 12384.2712
4547 | 2606.6436 | 12125.8561 | 2606.6436 | 12125.8561
4548 | 2472.1994 | 11937.7908 | 2472.1994 | 11937.7908
4549 | 2373.4987 | 11746.3441 | 2373.4987 | 11746.3441
4550 | 2314.8602 | 11623.6532 | 2314.8602 | 11623.6532
4551 | 2265.0619 | 11579.5067 | 2265.0619 | 11579.5067
4552 | 2226.1409 | 11724.3374 | 2226.1409 | 11724.3374
4553 | 2245.0385 | 12138.2365 | 2245.0385 | 12138.2365
4554 | 2301.7637 | 12845.1904 | 2301.7637 | 12845.1904
4555 | 2419.3661 | 13257.2189 | 2419.3661 | 13257.2189
4556 | 2593.726 | 13352.474 | 2593.726 | 13352.474
4557 | 2663.8818 | 13156.2274 | 2663.8818 | 13156.2274
4558 | 2758.5405 | 12905.7237 | 2758.5405 | 12905.7237
4559 | 2946.141 | 12744.1272 | 2946.141 | 12744.1272
4560 | 2912.6744 | 12677.7906 | 2912.6744 | 12677.7906
4561 | 2826.5465 | 12585.6763 | 2826.5465 | 12585.6763
4562 | 2874.1319 | 12371.0516 | 2874.1319 | 12371.0516
4563 | 3004.5427 | 12126.9675 | 3004.5427 | 12126.9675
4564 | 3127.958 | 11784.7435 | 3127.958 | 11784.7435
4565 | 3155.6181 | 11580.8309 | 3155.6181 | 11580.8309
4566 | 3117.0489 | 11414.0072 | 3117.0489 | 11414.0072
4567 | 2966.0913 | 11236.0776 | 2966.0913 | 11236.0776
4568 | 2897.2609 | 11123.5923 | 2897.2609 | 11123.5923
4569 | 2841.1653 | 11061.1493 | 2841.1653 | 11061.1493
4570 | 2749.7627 | 10957.2821 | 2749.7627 | 10957.2821
4571 | 2610.0935 | 10758.8293 | 2610.0935 | 10758.8293
4572 | 2476.647 | 10566.0879 | 2476.647 | 10566.0879
4573 | 2374.7322 | 10407.6479 | 2374.7322 | 10407.6479
4574 | 2305.2164 | 10300.9103 | 2305.2164 | 10300.9103
4575 | 2263.7222 | 10184.9743 | 2263.7222 | 10184.9743
4576 | 2233.6991 | 10072.3528 | 2233.6991 | 10072.3528
4577 | 2259.3069 | 10047.263 | 2259.3069 | 10047.263
4578 | 2313.9587 | 10236.012 | 2313.9587 | 10236.012
4579 | 2435.6655 | 10287.7175 | 2435.6655 | 10287.7175
4580 | 2608.1388 | 10373.3455 | 2608.1388 | 10373.3455
4581 | 2706.1879 | 10469.2082 | 2706.1879 | 10469.2082
4582 | 2781.7529 | 10552.8971 | 2781.7529 | 10552.8971
4583 | 2977.929 | 10440.5356 | 2977.929 | 10440.5356
4584 | 2959.5996 | 10327.9896 | 2959.5996 | 10327.9896
4585 | 2869.0092 | 10318.117 | 2869.0092 | 10318.117
4586 | 2901.3557 | 10285.3042 | 2901.3557 | 10285.3042
4587 | 3030.5745 | 10158.1187 | 3030.5745 | 10158.1187
4588 | 3166.5955 | 9865.4047 | 3166.5955 | 9865.4047
4589 | 3192.2059 | 9695.049 | 3192.2059 | 9695.049
4590 | 3127.2204 | 9613.2175 | 3127.2204 | 9613.2175
4591 | 2995.4617 | 9612.1487 | 2995.4617 | 9612.1487
4592 | 2913.3974 | 9684.2257 | 2913.3974 | 9684.2257
4593 | 2828.5663 | 9667.717 | 2828.5663 | 9667.717
4594 | 2736.9502 | 9527.5426 | 2736.9502 | 9527.5426
4595 | 2599.5591 | 9299.3836 | 2599.5591 | 9299.3836
4596 | 2476.9974 | 9081.8873 | 2476.9974 | 9081.8873
4597 | 2374.1235 | 8905.0186 | 2374.1235 | 8905.0186
4598 | 2310.1929 | 8785.0783 | 2310.1929 | 8785.0783
4599 | 2266.0434 | 8781.365 | 2266.0434 | 8781.365
4600 | 2231.6325 | 8902.8159 | 2231.6325 | 8902.8159
4601 | 2244.9563 | 9143.43 | 2244.9563 | 9143.43
4602 | 2289.1927 | 9533.5197 | 2289.1927 | 9533.5197
4603 | 2398.0259 | 9685.0704 | 2398.0259 | 9685.0704
4604 | 2539.952 | 9742.6428 | 2539.952 | 9742.6428
4605 | 2642.5879 | 9683.9241 | 2642.5879 | 9683.9241
4606 | 2735.1277 | 9752.7601 | 2735.1277 | 9752.7601
4607 | 2902.9877 | 9871.9955 | 2902.9877 | 9871.9955
4608 | 2921.0465 | 9866.7212 | 2921.0465 | 9866.7212
4609 | 2859.4419 | 9747.3764 | 2859.4419 | 9747.3764
4610 | 2894.6744 | 9490.3932 | 2894.6744 | 9490.3932
4611 | 3020.3339 | 9183.8714 | 3020.3339 | 9183.8714
4612 | 3163.9636 | 8941.2175 | 3163.9636 | 8941.2175
4613 | 3207.3866 | 8891.8863 | 3207.3866 | 8891.8863
4614 | 3148.0511 | 8906.5994 | 3148.0511 | 8906.5994
4615 | 3022.5415 | 8970.7188 | 3022.5415 | 8970.7188
4616 | 2941.0732 | 9032.3437 | 2941.0732 | 9032.3437
4617 | 2859.0917 | 8947.3461 | 2859.0917 | 8947.3461
4618 | 2761.8889 | 8792.8688 | 2761.8889 | 8792.8688
4619 | 2640.0395 | 8615.045 | 2640.0395 | 8615.045
4620 | 2534.2421 | 8519.3984 | 2534.2421 | 8519.3984
4621 | 2426.3377 | 8469.6054 | 2426.3377 | 8469.6054
4622 | 2347.6952 | 8455.0115 | 2347.6952 | 8455.0115
4623 | 2294.1509 | 8449.0977 | 2294.1509 | 8449.0977
4624 | 2262.9195 | 8474.004 | 2262.9195 | 8474.004
4625 | 2276.5293 | 8596.8943 | 2276.5293 | 8596.8943
4626 | 2308.5591 | 8900.0664 | 2308.5591 | 8900.0664
4627 | 2388.8781 | 8983.1282 | 2388.8781 | 8983.1282
4628 | 2508.7744 | 8940.8554 | 2508.7744 | 8940.8554
4629 | 2584.4979 | 8763.5877 | 2584.4979 | 8763.5877
4630 | 2667.4183 | 8608.2533 | 2667.4183 | 8608.2533
4631 | 2831.2426 | 8418.051 | 2831.2426 | 8418.051
4632 | 2830.5472 | 8225.1887 | 2830.5472 | 8225.1887
4633 | 2786.1962 | 8017.276 | 2786.1962 | 8017.276
4634 | 2828.1876 | 7734.7126 | 2828.1876 | 7734.7126
4635 | 2949.4635 | 7542.614 | 2949.4635 | 7542.614
4636 | 3076.5625 | 7449.5904 | 3076.5625 | 7449.5904
4637 | 3117.3618 | 7614.2525 | 3117.3618 | 7614.2525
4638 | 3046.1869 | 7872.3899 | 3046.1869 | 7872.3899
4639 | 2930.0602 | 8075.1374 | 2930.0602 | 8075.1374
4640 | 2860.1803 | 8267.1387 | 2860.1803 | 8267.1387
4641 | 2792.0908 | 8444.5443 | 2792.0908 | 8444.5443
4642 | 2709.3437 | 8556.871 | 2709.3437 | 8556.871
4643 | 2586.4068 | 8616.1453 | 2586.4068 | 8616.1453
4644 | 2477.9008 | 8722.6645 | 2477.9008 | 8722.6645
4645 | 2376.5768 | 8860.4595 | 2376.5768 | 8860.4595
4646 | 2316.0034 | 9013.0995 | 2316.0034 | 9013.0995
4647 | 2272.0311 | 9140.5878 | 2272.0311 | 9140.5878
4648 | 2237.5264 | 9246.9106 | 2237.5264 | 9246.9106
4649 | 2239.3097 | 9406.3832 | 2239.3097 | 9406.3832
4650 | 2267.8536 | 9732.66 | 2267.8536 | 9732.66
4651 | 2355.7491 | 9845.7029 | 2355.7491 | 9845.7029
4652 | 2454.9703 | 9880.9958 | 2454.9703 | 9880.9958
4653 | 2520.4131 | 9829.4286 | 2520.4131 | 9829.4286
4654 | 2645.6681 | 9800.3447 | 2645.6681 | 9800.3447
4655 | 2805.8175 | 9733.6424 | 2805.8175 | 9733.6424
4656 | 2812.9825 | 9681.8838 | 2812.9825 | 9681.8838
4657 | 2762.8323 | 9630.4778 | 2762.8323 | 9630.4778
4658 | 2807.7171 | 9499.47 | 2807.7171 | 9499.47
4659 | 2922.6582 | 9426.7456 | 2922.6582 | 9426.7456
4660 | 3052.5328 | 9371.9548 | 3052.5328 | 9371.9548
4661 | 3113.0356 | 9537.7171 | 3113.0356 | 9537.7171
4662 | 3038.2102 | 9801.9057 | 3038.2102 | 9801.9057
4663 | 2901.0964 | 10077.2679 | 2901.0964 | 10077.2679
4664 | 2849.3802 | 10413.6735 | 2849.3802 | 10413.6735
4665 | 2783.9289 | 10739.3341 | 2783.9289 | 10739.3341
4666 | 2671.3683 | 11087.1084 | 2671.3683 | 11087.1084
4667 | 2540.6403 | 11403.8349 | 2540.6403 | 11403.8349
4668 | 2429.0262 | 11640.7306 | 2429.0262 | 11640.7306
4669 | 2322.8562 | 11764.7728 | 2322.8562 | 11764.7728
4670 | 2256.1961 | 11856.3504 | 2256.1961 | 11856.3504
4671 | 2214.7127 | 12007.4934 | 2214.7127 | 12007.4934
4672 | 2183.8768 | 12217.5123 | 2183.8768 | 12217.5123
4673 | 2187.7261 | 12532.6664 | 2187.7261 | 12532.6664
4674 | 2236.8768 | 13077.3375 | 2236.8768 | 13077.3375
4675 | 2337.7815 | 13490.1911 | 2337.7815 | 13490.1911
4676 | 2468.6583 | 13848.9495 | 2468.6583 | 13848.9495
4677 | 2517.2376 | 14080.1395 | 2517.2376 | 14080.1395
4678 | 2599.8883 | 14177.3062 | 2599.8883 | 14177.3062
4679 | 2772.57 | 13949.6964 | 2772.57 | 13949.6964
4680 | 2792.1945 | 13587.1248 | 2792.1945 | 13587.1248
4681 | 2712.438 | 13240.584 | 2712.438 | 13240.584
4682 | 2736.1405 | 12684.8902 | 2736.1405 | 12684.8902
4683 | 2866.5639 | 12017.2203 | 2866.5639 | 12017.2203
4684 | 2987.7714 | 11512.4383 | 2987.7714 | 11512.4383
4685 | 3056.1272 | 11279.92 | 3056.1272 | 11279.92
4686 | 2983.6741 | 11129.5996 | 2983.6741 | 11129.5996
4687 | 2852.0839 | 11093.8738 | 2852.0839 | 11093.8738
4688 | 2799.6292 | 11168.7014 | 2799.6292 | 11168.7014
4689 | 2736.6392 | 11047.9466 | 2736.6392 | 11047.9466
4690 | 2645.0034 | 10779.8712 | 2645.0034 | 10779.8712
4691 | 2522.9912 | 10570.141 | 2522.9912 | 10570.141
4692 | 2398.8772 | 10444.2382 | 2398.8772 | 10444.2382
4693 | 2287.7143 | 10361.7136 | 2287.7143 | 10361.7136
4694 | 2223.3267 | 10316.3135 | 2223.3267 | 10316.3135
4695 | 2168.2479 | 10216.3306 | 2168.2479 | 10216.3306
4696 | 2147.3042 | 10112.786 | 2147.3042 | 10112.786
4697 | 2161.6085 | 10127.5793 | 2161.6085 | 10127.5793
4698 | 2224.9968 | 10358.9619 | 2224.9968 | 10358.9619
4699 | 2370.4771 | 10439.2732 | 2370.4771 | 10439.2732
4700 | 2569.6716 | 10502.3467 | 2569.6716 | 10502.3467
4701 | 2659.1954 | 10469.7583 | 2659.1954 | 10469.7583
4702 | 2736.3327 | 10461.8537 | 2736.3327 | 10461.8537
4703 | 2922.4174 | 10394.3263 | 2922.4174 | 10394.3263
4704 | 2904.0459 | 10352.7446 | 2904.0459 | 10352.7446
4705 | 2798.3958 | 10266.6816 | 2798.3958 | 10266.6816
4706 | 2858.7784 | 10122.1961 | 2858.7784 | 10122.1961
4707 | 2946.2614 | 10044.7958 | 2946.2614 | 10044.7958
4708 | 3106.3456 | 9971.8513 | 3106.3456 | 9971.8513
4709 | 3177.5961 | 10204.7272 | 3177.5961 | 10204.7272
4710 | 3135.4842 | 10646.6018 | 3135.4842 | 10646.6018
4711 | 2966.0876 | 10998.1544 | 2966.0876 | 10998.1544
4712 | 2907.9973 | 11236.0901 | 2907.9973 | 11236.0901
4713 | 2860.8701 | 11302.6482 | 2860.8701 | 11302.6482
4714 | 2707.8936 | 11227.3869 | 2707.8936 | 11227.3869
4715 | 2567.947 | 11124.3783 | 2567.947 | 11124.3783
4716 | 2435.5435 | 11020.2049 | 2435.5435 | 11020.2049
4717 | 2323.4303 | 10816.9308 | 2323.4303 | 10816.9308
4718 | 2269.1328 | 10730.8224 | 2269.1328 | 10730.8224
4719 | 2236.2319 | 10748.5634 | 2236.2319 | 10748.5634
4720 | 2199.3125 | 10813.6279 | 2199.3125 | 10813.6279
4721 | 2221.7126 | 10902.4112 | 2221.7126 | 10902.4112
4722 | 2299.8056 | 11228.9631 | 2299.8056 | 11228.9631
4723 | 2434.2078 | 11301.0227 | 2434.2078 | 11301.0227
4724 | 2668.5625 | 11258.1998 | 2668.5625 | 11258.1998
4725 | 2724.8723 | 11164.274 | 2724.8723 | 11164.274
4726 | 2801.2279 | 11211.6556 | 2801.2279 | 11211.6556
4727 | 2987.8505 | 11353.1705 | 2987.8505 | 11353.1705
4728 | 2974.4647 | 11552.8127 | 2974.4647 | 11552.8127
4729 | 2866.3492 | 11710.174 | 2866.3492 | 11710.174
4730 | 2896.7421 | 11708.4424 | 2896.7421 | 11708.4424
4731 | 3002.9472 | 11655.7971 | 3002.9472 | 11655.7971
4732 | 3178.4605 | 11510.2379 | 3178.4605 | 11510.2379
4733 | 3258.772 | 11519.7685 | 3258.772 | 11519.7685
4734 | 3210.8975 | 11625.5251 | 3210.8975 | 11625.5251
4735 | 3054.0415 | 11729.5275 | 3054.0415 | 11729.5275
4736 | 2967.2488 | 11889.0723 | 2967.2488 | 11889.0723
4737 | 2895.3503 | 12027.9701 | 2895.3503 | 12027.9701
4738 | 2781.933 | 12160.9259 | 2781.933 | 12160.9259
4739 | 2641.4087 | 12273.0109 | 2641.4087 | 12273.0109
4740 | 2481.9611 | 12258.2307 | 2481.9611 | 12258.2307
4741 | 2370.7765 | 12233.7428 | 2370.7765 | 12233.7428
4742 | 2328.8589 | 12207.5965 | 2328.8589 | 12207.5965
4743 | 2289.6377 | 12229.7384 | 2289.6377 | 12229.7384
4744 | 2277.697 | 12354.49 | 2277.697 | 12354.49
4745 | 2296.0994 | 12650.9404 | 2296.0994 | 12650.9404
4746 | 2372.1419 | 13168.931 | 2372.1419 | 13168.931
4747 | 2510.2408 | 13383.4695 | 2510.2408 | 13383.4695
4748 | 2693.0898 | 13401.984 | 2693.0898 | 13401.984
4749 | 2773.5219 | 13320.4357 | 2773.5219 | 13320.4357
4750 | 2855.0223 | 13280.8997 | 2855.0223 | 13280.8997
4751 | 2999.0904 | 13210.6217 | 2999.0904 | 13210.6217
4752 | 2960.6442 | 13191.8697 | 2960.6442 | 13191.8697
4753 | 2875.1925 | 13147.3401 | 2875.1925 | 13147.3401
4754 | 2922.4237 | 12862.3011 | 2922.4237 | 12862.3011
4755 | 3015.7494 | 12539.276 | 3015.7494 | 12539.276
4756 | 3173.913 | 12302.1233 | 3173.913 | 12302.1233
4757 | 3242.4944 | 12203.557 | 3242.4944 | 12203.557
4758 | 3166.4601 | 12144.8302 | 3166.4601 | 12144.8302
4759 | 3012.4284 | 12055.4686 | 3012.4284 | 12055.4686
4760 | 2950.5336 | 12031.8262 | 2950.5336 | 12031.8262
4761 | 2904.2776 | 12004.3153 | 2904.2776 | 12004.3153
4762 | 2767.123 | 11898.7978 | 2767.123 | 11898.7978
4763 | 2623.0215 | 11711.6222 | 2623.0215 | 11711.6222
4764 | 2488.6431 | 11541.1604 | 2488.6431 | 11541.1604
4765 | 2393.9006 | 11398.1235 | 2393.9006 | 11398.1235
4766 | 2338.4848 | 11284.5096 | 2338.4848 | 11284.5096
4767 | 2298.985 | 11213.4076 | 2298.985 | 11213.4076
4768 | 2273.4285 | 11235.8384 | 2273.4285 | 11235.8384
4769 | 2289.851 | 11417.3155 | 2289.851 | 11417.3155
4770 | 2351.8069 | 11886.6213 | 2351.8069 | 11886.6213
4771 | 2468.1162 | 12281.8714 | 2468.1162 | 12281.8714
4772 | 2616.1512 | 12683.8135 | 2616.1512 | 12683.8135
4773 | 2703.7348 | 13010.998 | 2703.7348 | 13010.998
4774 | 2797.3665 | 13366.9921 | 2797.3665 | 13366.9921
4775 | 2969.6197 | 13680.6919 | 2969.6197 | 13680.6919
4776 | 2976.4687 | 14035.7406 | 2976.4687 | 14035.7406
4777 | 2898.6055 | 14393.6175 | 2898.6055 | 14393.6175
4778 | 2938.4972 | 14638.6109 | 2938.4972 | 14638.6109
4779 | 3037.2507 | 14763.3765 | 3037.2507 | 14763.3765
4780 | 3197.8558 | 14655.4999 | 3197.8558 | 14655.4999
4781 | 3279.0863 | 14601.4927 | 3279.0863 | 14601.4927
4782 | 3209.9482 | 14622.257 | 3209.9482 | 14622.257
4783 | 3089.8434 | 14766.6927 | 3089.8434 | 14766.6927
4784 | 2990.8525 | 15098.4224 | 2990.8525 | 15098.4224
4785 | 2927.1974 | 15289.0306 | 2927.1974 | 15289.0306
4786 | 2836.0773 | 15294.6356 | 2836.0773 | 15294.6356
4787 | 2668.7962 | 15253.5146 | 2668.7962 | 15253.5146
4788 | 2530.7457 | 15249.7366 | 2530.7457 | 15249.7366
4789 | 2433.3192 | 15248.9035 | 2433.3192 | 15248.9035
4790 | 2369.5272 | 15254.1136 | 2369.5272 | 15254.1136
4791 | 2327.1841 | 15253.4259 | 2327.1841 | 15253.4259
4792 | 2301.3834 | 15295.1106 | 2301.3834 | 15295.1106
4793 | 2318.4482 | 15471.6367 | 2318.4482 | 15471.6367
4794 | 2370.2944 | 15842.4725 | 2370.2944 | 15842.4725
4795 | 2461.1269 | 16020.1535 | 2461.1269 | 16020.1535
4796 | 2570.0433 | 16149.2404 | 2570.0433 | 16149.2404
4797 | 2642.6174 | 16210.9961 | 2642.6174 | 16210.9961
4798 | 2729.3956 | 16297.1606 | 2729.3956 | 16297.1606
4799 | 2908.1589 | 16358.0842 | 2908.1589 | 16358.0842
4800 | 2933.5364 | 16434.5015 | 2933.5364 | 16434.5015
4801 | 2865.4958 | 16446.6333 | 2865.4958 | 16446.6333
4802 | 2856.5846 | 16145.3661 | 2856.5846 | 16145.3661
4803 | 2941.2607 | 15840.7697 | 2941.2607 | 15840.7697
4804 | 3114.953 | 15528.8018 | 3114.953 | 15528.8018
4805 | 3185.7581 | 15392.0028 | 3185.7581 | 15392.0028
4806 | 3128.5893 | 15388.2872 | 3128.5893 | 15388.2872
4807 | 3010.4413 | 15644.9456 | 3010.4413 | 15644.9456
4808 | 2918.6028 | 16152.1608 | 2918.6028 | 16152.1608
4809 | 2861.4121 | 16433.5374 | 2861.4121 | 16433.5374
4810 | 2772.6954 | 16460.8719 | 2772.6954 | 16460.8719
4811 | 2641.6676 | 16350.7119 | 2641.6676 | 16350.7119
4812 | 2521.9346 | 16250.6643 | 2521.9346 | 16250.6643
4813 | 2415.5987 | 16175.8412 | 2415.5987 | 16175.8412
4814 | 2358.1155 | 16116.6883 | 2358.1155 | 16116.6883
4815 | 2318.8004 | 16089.5952 | 2318.8004 | 16089.5952
4816 | 2288.8207 | 16168.4125 | 2288.8207 | 16168.4125
4817 | 2296.1901 | 16417.5533 | 2296.1901 | 16417.5533
4818 | 2337.4468 | 16859.9036 | 2337.4468 | 16859.9036
4819 | 2419.3501 | 17020.2561 | 2419.3501 | 17020.2561
4820 | 2520.3578 | 17071.2272 | 2520.3578 | 17071.2272
4821 | 2590.7321 | 16971.5252 | 2590.7321 | 16971.5252
4822 | 2697.2509 | 16818.1161 | 2697.2509 | 16818.1161
4823 | 2857.9172 | 16572.3526 | 2857.9172 | 16572.3526
4824 | 2868.4345 | 16291.1974 | 2868.4345 | 16291.1974
4825 | 2778.8874 | 15980.689 | 2778.8874 | 15980.689
4826 | 2836.1748 | 15560.5976 | 2836.1748 | 15560.5976
4827 | 2932.6176 | 15131.126 | 2932.6176 | 15131.126
4828 | 3103.0117 | 14558.9554 | 3103.0117 | 14558.9554
4829 | 3167.0788 | 14235.3936 | 3167.0788 | 14235.3936
4830 | 3084.5437 | 14032.8126 | 3084.5437 | 14032.8126
4831 | 2965.3359 | 13885.4142 | 2965.3359 | 13885.4142
4832 | 2897.9577 | 13822.1639 | 2897.9577 | 13822.1639
4833 | 2841.534 | 13756.1451 | 2841.534 | 13756.1451
4834 | 2747.9347 | 13654.7535 | 2747.9347 | 13654.7535
4835 | 2616.9826 | 13549.8195 | 2616.9826 | 13549.8195
4836 | 2480.7002 | 13512.2096 | 2480.7002 | 13512.2096
4837 | 2374.8648 | 13521.8287 | 2374.8648 | 13521.8287
4838 | 2321.5805 | 13542.1668 | 2321.5805 | 13542.1668
4839 | 2276.4666 | 13537.3533 | 2276.4666 | 13537.3533
4840 | 2258.0403 | 13484.6939 | 2258.0403 | 13484.6939
4841 | 2275.6608 | 13462.6298 | 2275.6608 | 13462.6298
4842 | 2321.1544 | 13618.372 | 2321.1544 | 13618.372
4843 | 2448.4598 | 13651.3738 | 2448.4598 | 13651.3738
4844 | 2584.3138 | 13681.9907 | 2584.3138 | 13681.9907
4845 | 2639.5973 | 13644.7264 | 2639.5973 | 13644.7264
4846 | 2717.8347 | 13662.9521 | 2717.8347 | 13662.9521
4847 | 2901.9655 | 13710.673 | 2901.9655 | 13710.673
4848 | 2885.7439 | 13812.1203 | 2885.7439 | 13812.1203
4849 | 2773.5087 | 13966.731 | 2773.5087 | 13966.731
4850 | 2801.1764 | 14135.8091 | 2801.1764 | 14135.8091
4851 | 2909.3982 | 14352.9934 | 2909.3982 | 14352.9934
4852 | 3079.4477 | 14425.8284 | 3079.4477 | 14425.8284
4853 | 3144.981 | 14522.5517 | 3144.981 | 14522.5517
4854 | 3104.4699 | 14617.306 | 3104.4699 | 14617.306
4855 | 2978.4517 | 14755.9655 | 2978.4517 | 14755.9655
4856 | 2911.1113 | 14994.7264 | 2911.1113 | 14994.7264
4857 | 2843.4883 | 15087.4147 | 2843.4883 | 15087.4147
4858 | 2748.1346 | 15012.4285 | 2748.1346 | 15012.4285
4859 | 2612.3654 | 14844.7818 | 2612.3654 | 14844.7818
4860 | 2474.2594 | 14700.4503 | 2474.2594 | 14700.4503
4861 | 2376.7514 | 14607.4736 | 2376.7514 | 14607.4736
4862 | 2317.8434 | 14545.02 | 2317.8434 | 14545.02
4863 | 2261.9929 | 14467.3167 | 2261.9929 | 14467.3167
4864 | 2251.7589 | 14458.3911 | 2251.7589 | 14458.3911
4865 | 2268.6344 | 14649.4952 | 2268.6344 | 14649.4952
4866 | 2341.8678 | 15119.9012 | 2341.8678 | 15119.9012
4867 | 2498.475 | 15401.8283 | 2498.475 | 15401.8283
4868 | 2685.1647 | 15516.6123 | 2685.1647 | 15516.6123
4869 | 2772.8564 | 15417.1854 | 2772.8564 | 15417.1854
4870 | 2843.9301 | 15468.4177 | 2843.9301 | 15468.4177
4871 | 3002.2971 | 15685.573 | 3002.2971 | 15685.573
4872 | 2967.6286 | 15908.0448 | 2967.6286 | 15908.0448
4873 | 2866.5637 | 15915.5007 | 2866.5637 | 15915.5007
4874 | 2903.8588 | 15461.8526 | 2903.8588 | 15461.8526
4875 | 2988.5709 | 15143.5035 | 2988.5709 | 15143.5035
4876 | 3178.0829 | 14806.2305 | 3178.0829 | 14806.2305
4877 | 3249.161 | 14496.1464 | 3249.161 | 14496.1464
4878 | 3186.2595 | 14357.3784 | 3186.2595 | 14357.3784
4879 | 3063.3892 | 14477.3341 | 3063.3892 | 14477.3341
4880 | 2987.4264 | 14887.1796 | 2987.4264 | 14887.1796
4881 | 2928.2567 | 15114.9203 | 2928.2567 | 15114.9203
4882 | 2808.7977 | 15096.8706 | 2808.7977 | 15096.8706
4883 | 2623.8 | 14946.0023 | 2623.8 | 14946.0023
4884 | 2489.0781 | 14788.7432 | 2489.0781 | 14788.7432
4885 | 2385.2037 | 14663.3099 | 2385.2037 | 14663.3099
4886 | 2326.0848 | 14579.952 | 2326.0848 | 14579.952
4887 | 2274.1558 | 14503.624 | 2274.1558 | 14503.624
4888 | 2256.6155 | 14490.5726 | 2256.6155 | 14490.5726
4889 | 2269.5452 | 14576.6054 | 2269.5452 | 14576.6054
4890 | 2326.6222 | 14857.7731 | 2326.6222 | 14857.7731
4891 | 2485.0513 | 14969.1657 | 2485.0513 | 14969.1657
4892 | 2660.9086 | 14961.8249 | 2660.9086 | 14961.8249
4893 | 2745.2636 | 14721.2944 | 2745.2636 | 14721.2944
4894 | 2809.7632 | 14367.3697 | 2809.7632 | 14367.3697
4895 | 2974.7742 | 14021.761 | 2974.7742 | 14021.761
4896 | 2958.9252 | 13800.568 | 2958.9252 | 13800.568
4897 | 2841.5043 | 13528.0172 | 2841.5043 | 13528.0172
4898 | 2879.5637 | 12954.9949 | 2879.5637 | 12954.9949
4899 | 2965.1089 | 12468.8618 | 2965.1089 | 12468.8618
4900 | 3152.0128 | 11989.935 | 3152.0128 | 11989.935
4901 | 3243.905 | 11760.7173 | 3243.905 | 11760.7173
4902 | 3197.3451 | 11651.9304 | 3197.3451 | 11651.9304
4903 | 3058.9056 | 11566.4195 | 3058.9056 | 11566.4195
4904 | 2969.9144 | 11576.609 | 2969.9144 | 11576.609
4905 | 2875.0566 | 11598.8832 | 2875.0566 | 11598.8832
4906 | 2768.2677 | 11608.8891 | 2768.2677 | 11608.8891
4907 | 2604.0507 | 11644.2336 | 2604.0507 | 11644.2336
4908 | 2477.6865 | 11620.1014 | 2477.6865 | 11620.1014
4909 | 2366.0656 | 11624.7694 | 2366.0656 | 11624.7694
4910 | 2322.5688 | 11675.6388 | 2322.5688 | 11675.6388
4911 | 2281.7341 | 11661.1983 | 2281.7341 | 11661.1983
4912 | 2253.791 | 11664.3752 | 2253.791 | 11664.3752
4913 | 2280.3526 | 11772.4124 | 2280.3526 | 11772.4124
4914 | 2345.7554 | 12083.0111 | 2345.7554 | 12083.0111
4915 | 2482.3773 | 12152.3201 | 2482.3773 | 12152.3201
4916 | 2654.7107 | 12111.9727 | 2654.7107 | 12111.9727
4917 | 2742.4551 | 12048.303 | 2742.4551 | 12048.303
4918 | 2808.9114 | 12108.3372 | 2808.9114 | 12108.3372
4919 | 2971.9084 | 12162.1093 | 2971.9084 | 12162.1093
4920 | 2972.5772 | 12152.4342 | 2972.5772 | 12152.4342
4921 | 2858.499 | 11959.3745 | 2858.499 | 11959.3745
4922 | 2890.4138 | 11587.4179 | 2890.4138 | 11587.4179
4923 | 2982.2246 | 11354.336 | 2982.2246 | 11354.336
4924 | 3139.1216 | 11065.4728 | 3139.1216 | 11065.4728
4925 | 3213.2668 | 10924.2729 | 3213.2668 | 10924.2729
4926 | 3150.9816 | 10847.3925 | 3150.9816 | 10847.3925
4927 | 3006.6041 | 10812.2168 | 3006.6041 | 10812.2168
4928 | 2927.6396 | 10933.2537 | 2927.6396 | 10933.2537
4929 | 2856.567 | 10931.323 | 2856.567 | 10931.323
4930 | 2731.0543 | 10849.1852 | 2731.0543 | 10849.1852
4931 | 2603.9348 | 10860.3248 | 2603.9348 | 10860.3248
4932 | 2487.0138 | 11016.6292 | 2487.0138 | 11016.6292
4933 | 2388.5932 | 11249.3184 | 2388.5932 | 11249.3184
4934 | 2320.8792 | 11486.6755 | 2320.8792 | 11486.6755
4935 | 2276.3555 | 11583.3575 | 2276.3555 | 11583.3575
4936 | 2252.7732 | 11601.3875 | 2252.7732 | 11601.3875
4937 | 2268.3325 | 11751.5082 | 2268.3325 | 11751.5082
4938 | 2313.6162 | 12167.1781 | 2313.6162 | 12167.1781
4939 | 2427.5777 | 12352.8357 | 2427.5777 | 12352.8357
4940 | 2572.2634 | 12466.2444 | 2572.2634 | 12466.2444
4941 | 2667.3248 | 12475.1895 | 2667.3248 | 12475.1895
4942 | 2747.3125 | 12407.8729 | 2747.3125 | 12407.8729
4943 | 2901.7219 | 12092.2452 | 2901.7219 | 12092.2452
4944 | 2895.7416 | 11776.9831 | 2895.7416 | 11776.9831
4945 | 2815.3501 | 11512.959 | 2815.3501 | 11512.959
4946 | 2833.4146 | 11129.4501 | 2833.4146 | 11129.4501
4947 | 2926.0814 | 10671.6477 | 2926.0814 | 10671.6477
4948 | 3078.2655 | 10386.6353 | 3078.2655 | 10386.6353
4949 | 3143.9167 | 10355.1827 | 3143.9167 | 10355.1827
4950 | 3126.9396 | 10283.8033 | 3126.9396 | 10283.8033
4951 | 2972.878 | 10155.1087 | 2972.878 | 10155.1087
4952 | 2884.5429 | 10075.9051 | 2884.5429 | 10075.9051
4953 | 2807.8382 | 10011.2616 | 2807.8382 | 10011.2616
4954 | 2712.1861 | 9902.7185 | 2712.1861 | 9902.7185
4955 | 2582.4706 | 9696.289 | 2582.4706 | 9696.289
4956 | 2448.6524 | 9519.2259 | 2448.6524 | 9519.2259
4957 | 2341.1218 | 9439.4518 | 2341.1218 | 9439.4518
4958 | 2276.3679 | 9392.1263 | 2276.3679 | 9392.1263
4959 | 2234.8112 | 9321.8495 | 2234.8112 | 9321.8495
4960 | 2209.2507 | 9296.9707 | 2209.2507 | 9296.9707
4961 | 2231.7621 | 9406.1082 | 2231.7621 | 9406.1082
4962 | 2271.1346 | 9752.7391 | 2271.1346 | 9752.7391
4963 | 2379.1273 | 9898.2386 | 2379.1273 | 9898.2386
4964 | 2468.3727 | 9925.0047 | 2468.3727 | 9925.0047
4965 | 2556.4061 | 9833.2794 | 2556.4061 | 9833.2794
4966 | 2647.8272 | 9726.0797 | 2647.8272 | 9726.0797
4967 | 2790.6931 | 9663.5032 | 2790.6931 | 9663.5032
4968 | 2804.2127 | 9611.4695 | 2804.2127 | 9611.4695
4969 | 2740.3509 | 9431.3374 | 2740.3509 | 9431.3374
4970 | 2788.4171 | 9202.6849 | 2788.4171 | 9202.6849
4971 | 2861.1161 | 9114.0072 | 2861.1161 | 9114.0072
4972 | 3009.1116 | 9062.242 | 3009.1116 | 9062.242
4973 | 3094.6167 | 9224.1536 | 3094.6167 | 9224.1536
4974 | 3041.3927 | 9425.0794 | 3041.3927 | 9425.0794
4975 | 2937.306 | 9557.6877 | 2937.306 | 9557.6877
4976 | 2863.5702 | 9770.3182 | 2863.5702 | 9770.3182
4977 | 2801.5786 | 10056.6458 | 2801.5786 | 10056.6458
4978 | 2714.2505 | 10332.0805 | 2714.2505 | 10332.0805
4979 | 2576.1094 | 10530.258 | 2576.1094 | 10530.258
4980 | 2441.2945 | 10632.1013 | 2441.2945 | 10632.1013
4981 | 2356.5498 | 10636.2192 | 2356.5498 | 10636.2192
4982 | 2300.2511 | 10666.4594 | 2300.2511 | 10666.4594
4983 | 2247.6177 | 10819.5278 | 2247.6177 | 10819.5278
4984 | 2235.2109 | 11072.1803 | 2235.2109 | 11072.1803
4985 | 2239.8932 | 11366.9803 | 2239.8932 | 11366.9803
4986 | 2276.836 | 11861.3162 | 2276.836 | 11861.3162
4987 | 2386.2081 | 12243.3636 | 2386.2081 | 12243.3636
4988 | 2467.1597 | 12613.3993 | 2467.1597 | 12613.3993
4989 | 2546.5871 | 12848.165 | 2546.5871 | 12848.165
4990 | 2659.7074 | 13050.1279 | 2659.7074 | 13050.1279
4991 | 2814.5413 | 13186.6918 | 2814.5413 | 13186.6918
4992 | 2807.5136 | 13308.4933 | 2807.5136 | 13308.4933
4993 | 2769.9412 | 13400.3913 | 2769.9412 | 13400.3913
4994 | 2791.5064 | 13433.5918 | 2791.5064 | 13433.5918
4995 | 2868.678 | 13508.0222 | 2868.678 | 13508.0222
4996 | 3021.6377 | 13514.8439 | 3021.6377 | 13514.8439
4997 | 3135.1545 | 13601.6652 | 3135.1545 | 13601.6652
4998 | 3076.658 | 13649.1099 | 3076.658 | 13649.1099
4999 | 2928.0618 | 13595.7805 | 2928.0618 | 13595.7805
5000 | 2847.6141 | 13535.8309 | 2847.6141 | 13535.8309
5001 | 2814.7117 | 13484.9402 | 2814.7117 | 13484.9402
5002 | 2727.432 | 13391.2501 | 2727.432 | 13391.2501
5003 | 2597.1245 | 13248.3585 | 2597.1245 | 13248.3585
5004 | 2461.7693 | 13167.0147 | 2461.7693 | 13167.0147
5005 | 2356.1623 | 13140.6015 | 2356.1623 | 13140.6015
5006 | 2289.2889 | 13162.865 | 2289.2889 | 13162.865
5007 | 2255.0499 | 13227.9156 | 2255.0499 | 13227.9156
5008 | 2233.9599 | 13330.6627 | 2233.9599 | 13330.6627
5009 | 2247.8577 | 13504.1632 | 2247.8577 | 13504.1632
5010 | 2295.7751 | 13859.5959 | 2295.7751 | 13859.5959
5011 | 2392.7823 | 14031.7758 | 2392.7823 | 14031.7758
5012 | 2507.3308 | 14125.3805 | 2507.3308 | 14125.3805
5013 | 2586.1841 | 14058.4101 | 2586.1841 | 14058.4101
5014 | 2667.2321 | 13964.4131 | 2667.2321 | 13964.4131
5015 | 2807.5218 | 13875.9815 | 2807.5218 | 13875.9815
5016 | 2798.7701 | 13830.5491 | 2798.7701 | 13830.5491
5017 | 2727.2997 | 13788.4949 | 2727.2997 | 13788.4949
5018 | 2739.033 | 13708.9226 | 2739.033 | 13708.9226
5019 | 2810.7497 | 13666.4543 | 2810.7497 | 13666.4543
5020 | 2984.1292 | 13561.0533 | 2984.1292 | 13561.0533
5021 | 3105.6811 | 13566.7331 | 3105.6811 | 13566.7331
5022 | 3057.1321 | 13602.6255 | 3057.1321 | 13602.6255
5023 | 2911.0882 | 13639.2394 | 2911.0882 | 13639.2394
5024 | 2852.9609 | 13835.9166 | 2852.9609 | 13835.9166
5025 | 2798.8257 | 14166.8033 | 2798.8257 | 14166.8033
5026 | 2705.4851 | 14493.6734 | 2705.4851 | 14493.6734
5027 | 2585.1979 | 14731.7339 | 2585.1979 | 14731.7339
5028 | 2445.7959 | 15001.0862 | 2445.7959 | 15001.0862
5029 | 2347.9511 | 15284.6607 | 2347.9511 | 15284.6607
5030 | 2301.6282 | 15562.451 | 2301.6282 | 15562.451
5031 | 2246.8711 | 15810.1386 | 2246.8711 | 15810.1386
5032 | 2221.2393 | 16019.3323 | 2221.2393 | 16019.3323
5033 | 2251.7781 | 16263.5221 | 2251.7781 | 16263.5221
5034 | 2311.2433 | 16711.6486 | 2311.2433 | 16711.6486
5035 | 2445.2209 | 16993.5757 | 2445.2209 | 16993.5757
5036 | 2605.374 | 17168.3218 | 2605.374 | 17168.3218
5037 | 2685.2029 | 17116.2045 | 2685.2029 | 17116.2045
5038 | 2756.6629 | 16965.546 | 2756.6629 | 16965.546
5039 | 2930.1374 | 16806.7001 | 2930.1374 | 16806.7001
5040 | 2910.9507 | 16758.7922 | 2910.9507 | 16758.7922
5041 | 2811.2258 | 16705.1857 | 2811.2258 | 16705.1857
5042 | 2816.7542 | 16331.3037 | 2816.7542 | 16331.3037
5043 | 2922.1254 | 15615.224 | 2922.1254 | 15615.224
5044 | 3085.939 | 14881.8708 | 3085.939 | 14881.8708
5045 | 3209.2712 | 14535.4794 | 3209.2712 | 14535.4794
5046 | 3183.2708 | 14280.6378 | 3183.2708 | 14280.6378
5047 | 3003.5755 | 14019.3663 | 3003.5755 | 14019.3663
5048 | 2934.6194 | 13824.3643 | 2934.6194 | 13824.3643
5049 | 2857.9686 | 13621.3678 | 2857.9686 | 13621.3678
5050 | 2760.1518 | 13359.8938 | 2760.1518 | 13359.8938
5051 | 2595.6693 | 13097.0778 | 2595.6693 | 13097.0778
5052 | 2466.4531 | 12974.2007 | 2466.4531 | 12974.2007
5053 | 2346.5667 | 13034.9801 | 2346.5667 | 13034.9801
5054 | 2296.6159 | 13220.0766 | 2296.6159 | 13220.0766
5055 | 2259.8514 | 13523.0504 | 2259.8514 | 13523.0504
5056 | 2238.0033 | 13888.7508 | 2238.0033 | 13888.7508
5057 | 2258.1235 | 14319.7034 | 2258.1235 | 14319.7034
5058 | 2331.0159 | 14889.6795 | 2331.0159 | 14889.6795
5059 | 2457.1327 | 15230.1935 | 2457.1327 | 15230.1935
5060 | 2637.6369 | 15503.4096 | 2637.6369 | 15503.4096
5061 | 2712.8245 | 15642.456 | 2712.8245 | 15642.456
5062 | 2784.6156 | 15764.9278 | 2784.6156 | 15764.9278
5063 | 2948.5331 | 15811.8235 | 2948.5331 | 15811.8235
5064 | 2915.4949 | 15822.2275 | 2915.4949 | 15822.2275
5065 | 2808.9057 | 15670.7012 | 2808.9057 | 15670.7012
5066 | 2825.82 | 15275.3649 | 2825.82 | 15275.3649
5067 | 2902.2676 | 15017.2529 | 2902.2676 | 15017.2529
5068 | 3063.1898 | 14732.5155 | 3063.1898 | 14732.5155
5069 | 3194.9974 | 14516.7756 | 3194.9974 | 14516.7756
5070 | 3130.2095 | 14445.9463 | 3130.2095 | 14445.9463
5071 | 2987.2075 | 14557.3753 | 2987.2075 | 14557.3753
5072 | 2915.9271 | 15115.7509 | 2915.9271 | 15115.7509
5073 | 2834.6773 | 15606.4449 | 2834.6773 | 15606.4449
5074 | 2726.6854 | 15780.9341 | 2726.6854 | 15780.9341
5075 | 2573.7061 | 15771.7196 | 2573.7061 | 15771.7196
5076 | 2428.7829 | 15677.1731 | 2428.7829 | 15677.1731
5077 | 2332.6249 | 15494.8033 | 2332.6249 | 15494.8033
5078 | 2268.4592 | 15292.0713 | 2268.4592 | 15292.0713
5079 | 2236.8216 | 15249.3 | 2236.8216 | 15249.3
5080 | 2207.8019 | 15366.9001 | 2207.8019 | 15366.9001
5081 | 2230.0719 | 15595.4118 | 2230.0719 | 15595.4118
5082 | 2292.6323 | 16056.1908 | 2292.6323 | 16056.1908
5083 | 2428.1919 | 16330.6914 | 2428.1919 | 16330.6914
5084 | 2597.3973 | 16456.7527 | 2597.3973 | 16456.7527
5085 | 2683.3658 | 16329.2701 | 2683.3658 | 16329.2701
5086 | 2762.7519 | 16289.459 | 2762.7519 | 16289.459
5087 | 2935.5259 | 16090.73 | 2935.5259 | 16090.73
5088 | 2915.6671 | 15616.2107 | 2915.6671 | 15616.2107
5089 | 2825.6 | 14809.2267 | 2825.6 | 14809.2267
5090 | 2846.576 | 14034.0385 | 2846.576 | 14034.0385
5091 | 2927.6182 | 13520.3997 | 2927.6182 | 13520.3997
5092 | 3065.7672 | 12938.3271 | 3065.7672 | 12938.3271
5093 | 3164.131 | 12496.7664 | 3164.131 | 12496.7664
5094 | 3130.9231 | 12182.2378 | 3130.9231 | 12182.2378
5095 | 2996.4724 | 11957.8238 | 2996.4724 | 11957.8238
5096 | 2923.5129 | 11991.118 | 2923.5129 | 11991.118
5097 | 2831.809 | 11992.2128 | 2831.809 | 11992.2128
5098 | 2740.0491 | 11671.0517 | 2740.0491 | 11671.0517
5099 | 2593.1043 | 11092.4718 | 2593.1043 | 11092.4718
5100 | 2469.9605 | 10510.5267 | 2469.9605 | 10510.5267
5101 | 2358.9064 | 10065.4786 | 2358.9064 | 10065.4786
5102 | 2310.4501 | 9628.3991 | 2310.4501 | 9628.3991
5103 | 2258.9321 | 9163.1423 | 2258.9321 | 9163.1423
5104 | 2229.0739 | 8979.5564 | 2229.0739 | 8979.5564
5105 | 2245.2676 | 8992.1493 | 2245.2676 | 8992.1493
5106 | 2306.87 | 9211.9796 | 2306.87 | 9211.9796
5107 | 2405.5856 | 9257.9089 | 2405.5856 | 9257.9089
5108 | 2534.5285 | 9228.0136 | 2534.5285 | 9228.0136
5109 | 2644.0359 | 9054.5967 | 2644.0359 | 9054.5967
5110 | 2716.6392 | 8865.1553 | 2716.6392 | 8865.1553
5111 | 2871.8427 | 8647.9976 | 2871.8427 | 8647.9976
5112 | 2890.4945 | 8429.5551 | 2890.4945 | 8429.5551
5113 | 2804.2948 | 8170.207 | 2804.2948 | 8170.207
5114 | 2831.47 | 7833.7326 | 2831.47 | 7833.7326
5115 | 2888.6081 | 7399.3099 | 2888.6081 | 7399.3099
5116 | 3030.0981 | 6933.0358 | 3030.0981 | 6933.0358
5117 | 3143.7938 | 6760.4796 | 3143.7938 | 6760.4796
5118 | 3116.5852 | 6787.8452 | 3116.5852 | 6787.8452
5119 | 3003.5181 | 7112.1673 | 3003.5181 | 7112.1673
5120 | 2927.5229 | 7942.573 | 2927.5229 | 7942.573
5121 | 2862.7016 | 8831.5477 | 2862.7016 | 8831.5477
5122 | 2767.8228 | 9477.4824 | 2767.8228 | 9477.4824
5123 | 2621.5531 | 9924.5853 | 2621.5531 | 9924.5853
5124 | 2485.6457 | 9840.7171 | 2485.6457 | 9840.7171
5125 | 2380.5061 | 10292.7611 | 2380.5061 | 10292.7611
5126 | 2328.9592 | 10447.0899 | 2328.9592 | 10447.0899
5127 | 2281.8493 | 10828.0763 | 2281.8493 | 10828.0763
5128 | 2253.6831 | 11131.3843 | 2253.6831 | 11131.3843
5129 | 2265.259 | 10882.1469 | 2265.259 | 10882.1469
5130 | 2313.1011 | 10821.1857 | 2313.1011 | 10821.1857
5131 | 2385.3019 | 11098.1301 | 2385.3019 | 11098.1301
5132 | 2487.8685 | 11452.2911 | 2487.8685 | 11452.2911
5133 | 2574.7736 | 11723.9809 | 2574.7736 | 11723.9809
5134 | 2675.7899 | 11968.2182 | 2675.7899 | 11968.2182
5135 | 2836.4613 | 12286.2684 | 2836.4613 | 12286.2684
5136 | 2859.5192 | 12791.3931 | 2859.5192 | 12791.3931
5137 | 2796.7458 | 12967.031 | 2796.7458 | 12967.031
5138 | 2790.9799 | 12695.9601 | 2790.9799 | 12695.9601
5139 | 2869.7749 | 12306.9043 | 2869.7749 | 12306.9043
5140 | 3012.0702 | 12033.1301 | 3012.0702 | 12033.1301
5141 | 3125.5587 | 11990.4634 | 3125.5587 | 11990.4634
5142 | 3085.1102 | 12048.1833 | 3085.1102 | 12048.1833
5143 | 2976.4329 | 12029.5762 | 2976.4329 | 12029.5762
5144 | 2909.3868 | 11985.3639 | 2909.3868 | 11985.3639
5145 | 2841.3217 | 11878.9722 | 2841.3217 | 11878.9722
5146 | 2767.4253 | 11650.4314 | 2767.4253 | 11650.4314
5147 | 2644.7281 | 11305.2128 | 2644.7281 | 11305.2128
5148 | 2518.9682 | 10775.8947 | 2518.9682 | 10775.8947
5149 | 2413.571 | 10071.8468 | 2413.571 | 10071.8468
5150 | 2351.9948 | 9659.969 | 2351.9948 | 9659.969
5151 | 2304.2525 | 9509.3561 | 2304.2525 | 9509.3561
5152 | 2290.0883 | 9346.8967 | 2290.0883 | 9346.8967
5153 | 2286.394 | 9199.1394 | 2286.394 | 9199.1394
5154 | 2325.3321 | 9243.3011 | 2325.3321 | 9243.3011
5155 | 2409.843 | 9170.7899 | 2409.843 | 9170.7899
5156 | 2516.5081 | 9124.2348 | 2516.5081 | 9124.2348
5157 | 2596.9207 | 9025.3923 | 2596.9207 | 9025.3923
5158 | 2682.8698 | 8916.7914 | 2682.8698 | 8916.7914
5159 | 2843.7563 | 8906.9829 | 2843.7563 | 8906.9829
5160 | 2843.604 | 9012.9527 | 2843.604 | 9012.9527
5161 | 2807.0565 | 9095.177 | 2807.0565 | 9095.177
5162 | 2806.4938 | 9063.2348 | 2806.4938 | 9063.2348
5163 | 2851.7461 | 9010.6243 | 2851.7461 | 9010.6243
5164 | 3000.3978 | 8918.7336 | 3000.3978 | 8918.7336
5165 | 3147.9077 | 8977.5468 | 3147.9077 | 8977.5468
5166 | 3095.9948 | 8993.6339 | 3095.9948 | 8993.6339
5167 | 2989.7744 | 8869.9039 | 2989.7744 | 8869.9039
5168 | 2898.7806 | 8829.5947 | 2898.7806 | 8829.5947
5169 | 2845.2531 | 8942.2958 | 2845.2531 | 8942.2958
5170 | 2756.9387 | 9216.7318 | 2756.9387 | 9216.7318
5171 | 2621.4286 | 9236.5811 | 2621.4286 | 9236.5811
5172 | 2504.7676 | 9094.1882 | 2504.7676 | 9094.1882
5173 | 2407.9967 | 9030.5055 | 2407.9967 | 9030.5055
5174 | 2341.6133 | 9147.8851 | 2341.6133 | 9147.8851
5175 | 2297.9406 | 9402.9322 | 2297.9406 | 9402.9322
5176 | 2280.8307 | 9773.6333 | 2280.8307 | 9773.6333
5177 | 2290.2222 | 10245.6848 | 2290.2222 | 10245.6848
5178 | 2340.3282 | 10683.7974 | 2340.3282 | 10683.7974
5179 | 2432.7383 | 10587.6074 | 2432.7383 | 10587.6074
5180 | 2556.4345 | 10175.9844 | 2556.4345 | 10175.9844
5181 | 2663.0994 | 9626.7266 | 2663.0994 | 9626.7266
5182 | 2755.2411 | 9225.655 | 2755.2411 | 9225.655
5183 | 2903.3921 | 9038.3865 | 2903.3921 | 9038.3865
5184 | 2898.2448 | 9021.0191 | 2898.2448 | 9021.0191
5185 | 2794.0577 | 9096.478 | 2794.0577 | 9096.478
5186 | 2800.1924 | 9267.7561 | 2800.1924 | 9267.7561
5187 | 2864.0226 | 9496.4274 | 2864.0226 | 9496.4274
5188 | 3011.6442 | 9560.1395 | 3011.6442 | 9560.1395
5189 | 3171.3017 | 9659.5448 | 3171.3017 | 9659.5448
5190 | 3134.603 | 9769.3058 | 3134.603 | 9769.3058
5191 | 3014.4241 | 9844.6328 | 3014.4241 | 9844.6328
5192 | 2945.7397 | 9995.3142 | 2945.7397 | 9995.3142
5193 | 2875.9555 | 10112.699 | 2875.9555 | 10112.699
5194 | 2778.5047 | 10145.9247 | 2778.5047 | 10145.9247
5195 | 2618.2175 | 10130.6463 | 2618.2175 | 10130.6463
5196 | 2481.324 | 10137.0908 | 2481.324 | 10137.0908
5197 | 2387.4997 | 10202.4699 | 2387.4997 | 10202.4699
5198 | 2327.5586 | 10313.3444 | 2327.5586 | 10313.3444
5199 | 2291.1569 | 10374.7988 | 2291.1569 | 10374.7988
5200 | 2268.4392 | 10400.4678 | 2268.4392 | 10400.4678
5201 | 2297.4481 | 10516.8187 | 2297.4481 | 10516.8187
5202 | 2372.9429 | 10832.1143 | 2372.9429 | 10832.1143
5203 | 2502.6778 | 10988.3235 | 2502.6778 | 10988.3235
5204 | 2668.3528 | 11091.3865 | 2668.3528 | 11091.3865
5205 | 2766.3797 | 11138.5191 | 2766.3797 | 11138.5191
5206 | 2845.2365 | 11287.2611 | 2845.2365 | 11287.2611
5207 | 3019.9684 | 11555.3519 | 3019.9684 | 11555.3519
5208 | 2985.5447 | 11907.2156 | 2985.5447 | 11907.2156
5209 | 2873.0139 | 11951.9704 | 2873.0139 | 11951.9704
5210 | 2878.3013 | 11539.0876 | 2878.3013 | 11539.0876
5211 | 2955.5068 | 11228.0933 | 2955.5068 | 11228.0933
5212 | 3100.4722 | 11001.4163 | 3100.4722 | 11001.4163
5213 | 3256.9026 | 10941.8362 | 3256.9026 | 10941.8362
5214 | 3230.993 | 10946.9947 | 3230.993 | 10946.9947
5215 | 3081.8738 | 11022.0615 | 3081.8738 | 11022.0615
5216 | 2991.4387 | 11407.7082 | 2991.4387 | 11407.7082
5217 | 2905.2271 | 11787.6401 | 2905.2271 | 11787.6401
5218 | 2796.5813 | 11843.7639 | 2796.5813 | 11843.7639
5219 | 2642.177 | 11728.0463 | 2642.177 | 11728.0463
5220 | 2509.4357 | 11666.317 | 2509.4357 | 11666.317
5221 | 2393.4129 | 11673.4101 | 2393.4129 | 11673.4101
5222 | 2337.4255 | 11763.4682 | 2337.4255 | 11763.4682
5223 | 2305.7176 | 11841.0553 | 2305.7176 | 11841.0553
5224 | 2282.8318 | 11898.7296 | 2282.8318 | 11898.7296
5225 | 2296.7187 | 11934.1567 | 2296.7187 | 11934.1567
5226 | 2365.0534 | 11995.492 | 2365.0534 | 11995.492
5227 | 2502.3026 | 11872.5009 | 2502.3026 | 11872.5009
5228 | 2661.0539 | 11721.3434 | 2661.0539 | 11721.3434
5229 | 2762.2384 | 11575.9241 | 2762.2384 | 11575.9241
5230 | 2830.0708 | 11539.1398 | 2830.0708 | 11539.1398
5231 | 3029.3643 | 11552.7498 | 3029.3643 | 11552.7498
5232 | 2995.5106 | 11596.7908 | 2995.5106 | 11596.7908
5233 | 2892.7662 | 11514.045 | 2892.7662 | 11514.045
5234 | 2895.2095 | 11149.5604 | 2895.2095 | 11149.5604
5235 | 2954.9129 | 10861.4641 | 2954.9129 | 10861.4641
5236 | 3097.9587 | 10560.1082 | 3097.9587 | 10560.1082
5237 | 3243.1368 | 10519.5231 | 3243.1368 | 10519.5231
5238 | 3207.6096 | 10552.7837 | 3207.6096 | 10552.7837
5239 | 3064.5009 | 10568.0033 | 3064.5009 | 10568.0033
5240 | 2979.5396 | 10777.2309 | 2979.5396 | 10777.2309
5241 | 2902.4258 | 11110.0657 | 2902.4258 | 11110.0657
5242 | 2805.784 | 11361.0832 | 2805.784 | 11361.0832
5243 | 2648.7246 | 11534.7138 | 2648.7246 | 11534.7138
5244 | 2501.6738 | 11703.006 | 2501.6738 | 11703.006
5245 | 2414.3256 | 11864.661 | 2414.3256 | 11864.661
5246 | 2345.1615 | 12152.7352 | 2345.1615 | 12152.7352
5247 | 2316.1836 | 12501.196 | 2316.1836 | 12501.196
5248 | 2288.3455 | 12805.2846 | 2288.3455 | 12805.2846
5249 | 2307.6782 | 13136.8253 | 2307.6782 | 13136.8253
5250 | 2391.7461 | 13634.5248 | 2391.7461 | 13634.5248
5251 | 2501.0546 | 13982.245 | 2501.0546 | 13982.245
5252 | 2667.7 | 14241.1709 | 2667.7 | 14241.1709
5253 | 2768.6487 | 14284.6607 | 2768.6487 | 14284.6607
5254 | 2848.9957 | 14226.2793 | 2848.9957 | 14226.2793
5255 | 3008.9962 | 14152.9808 | 3008.9962 | 14152.9808
5256 | 2986.2362 | 14138.2154 | 2986.2362 | 14138.2154
5257 | 2886.4437 | 13983.3927 | 2886.4437 | 13983.3927
5258 | 2898.1601 | 13706.3371 | 2898.1601 | 13706.3371
5259 | 2955.8034 | 13393.7816 | 2955.8034 | 13393.7816
5260 | 3100.6289 | 12959.721 | 3100.6289 | 12959.721
5261 | 3236.0275 | 12743.7575 | 3236.0275 | 12743.7575
5262 | 3240.345 | 12611.2674 | 3240.345 | 12611.2674
5263 | 3072.2005 | 12510.1753 | 3072.2005 | 12510.1753
5264 | 2956.6393 | 12665.5404 | 2956.6393 | 12665.5404
5265 | 2884.3168 | 13021.013 | 2884.3168 | 13021.013
5266 | 2788.8174 | 13116.9482 | 2788.8174 | 13116.9482
5267 | 2639.0114 | 12965.5824 | 2639.0114 | 12965.5824
5268 | 2505.1163 | 12795.0874 | 2505.1163 | 12795.0874
5269 | 2407.7293 | 12683.2667 | 2407.7293 | 12683.2667
5270 | 2342.4678 | 12695.003 | 2342.4678 | 12695.003
5271 | 2312.1655 | 12762.4421 | 2312.1655 | 12762.4421
5272 | 2293.1683 | 12899.2187 | 2293.1683 | 12899.2187
5273 | 2304.2821 | 13216.4481 | 2304.2821 | 13216.4481
5274 | 2356.0755 | 13701.918 | 2356.0755 | 13701.918
5275 | 2456.2722 | 13961.4286 | 2456.2722 | 13961.4286
5276 | 2581.6708 | 14112.6295 | 2581.6708 | 14112.6295
5277 | 2690.8665 | 14133.4814 | 2690.8665 | 14133.4814
5278 | 2798.8201 | 14171.8964 | 2798.8201 | 14171.8964
5279 | 2948.6166 | 14249.2567 | 2948.6166 | 14249.2567
5280 | 2949.056 | 14291.2161 | 2949.056 | 14291.2161
5281 | 2848.4108 | 13995.8826 | 2848.4108 | 13995.8826
5282 | 2865.3038 | 13586.3825 | 2865.3038 | 13586.3825
5283 | 2898.8902 | 13259.2555 | 2898.8902 | 13259.2555
5284 | 3065.1332 | 12758.0619 | 3065.1332 | 12758.0619
5285 | 3214.8495 | 12448.945 | 3214.8495 | 12448.945
5286 | 3173.8158 | 12335.4499 | 3173.8158 | 12335.4499
5287 | 3039.7518 | 12319.1846 | 3039.7518 | 12319.1846
5288 | 2958.5993 | 12735.5356 | 2958.5993 | 12735.5356
5289 | 2898.0004 | 13258.5804 | 2898.0004 | 13258.5804
5290 | 2803.7333 | 13499.7101 | 2803.7333 | 13499.7101
5291 | 2659.9781 | 13591.8965 | 2659.9781 | 13591.8965
5292 | 2520.9208 | 13664.6933 | 2520.9208 | 13664.6933
5293 | 2421.1139 | 13727.4703 | 2421.1139 | 13727.4703
5294 | 2353.8184 | 13814.9263 | 2353.8184 | 13814.9263
5295 | 2307.5914 | 13895.6359 | 2307.5914 | 13895.6359
5296 | 2286.5822 | 13936.9172 | 2286.5822 | 13936.9172
5297 | 2287.9442 | 14064.7172 | 2287.9442 | 14064.7172
5298 | 2342.873 | 14435.957 | 2342.873 | 14435.957
5299 | 2412.9227 | 14580.1967 | 2412.9227 | 14580.1967
5300 | 2496.0641 | 14724.6323 | 2496.0641 | 14724.6323
5301 | 2631.7343 | 14706.7136 | 2631.7343 | 14706.7136
5302 | 2708.108 | 14379.0198 | 2708.108 | 14379.0198
5303 | 2880.7473 | 14343.9714 | 2880.7473 | 14343.9714
5304 | 2854.8527 | 14238.1342 | 2854.8527 | 14238.1342
5305 | 2777.3327 | 13761.958 | 2777.3327 | 13761.958
5306 | 2791.5934 | 12901.0019 | 2791.5934 | 12901.0019
5307 | 2849.3458 | 12346.9759 | 2849.3458 | 12346.9759
5308 | 2948.4814 | 11986.5534 | 2948.4814 | 11986.5534
5309 | 3113.8537 | 11697.4723 | 3113.8537 | 11697.4723
5310 | 3094.0559 | 11537.4004 | 3094.0559 | 11537.4004
5311 | 2985.4475 | 11379.3233 | 2985.4475 | 11379.3233
5312 | 2909.759 | 11237.534 | 2909.759 | 11237.534
5313 | 2845.333 | 11034.3459 | 2845.333 | 11034.3459
5314 | 2761.2257 | 10690.5343 | 2761.2257 | 10690.5343
5315 | 2627.9977 | 10316.6931 | 2627.9977 | 10316.6931
5316 | 2492.0355 | 10084.009 | 2492.0355 | 10084.009
5317 | 2397.9829 | 9957.6167 | 2397.9829 | 9957.6167
5318 | 2343.0022 | 9935.5264 | 2343.0022 | 9935.5264
5319 | 2293.6924 | 9943.1183 | 2293.6924 | 9943.1183
5320 | 2271.563 | 9951.8739 | 2271.563 | 9951.8739
5321 | 2276.3474 | 10024.7706 | 2276.3474 | 10024.7706
5322 | 2314.7876 | 10237.8056 | 2314.7876 | 10237.8056
5323 | 2380.5969 | 10246.9988 | 2380.5969 | 10246.9988
5324 | 2455.1657 | 10162.1936 | 2455.1657 | 10162.1936
5325 | 2580.1991 | 9942.3556 | 2580.1991 | 9942.3556
5326 | 2671.4523 | 9680.2335 | 2671.4523 | 9680.2335
5327 | 2841.6999 | 9412.8219 | 2841.6999 | 9412.8219
5328 | 2842.8156 | 9163.3514 | 2842.8156 | 9163.3514
5329 | 2779.4516 | 8848.5025 | 2779.4516 | 8848.5025
5330 | 2778.0049 | 8564.4213 | 2778.0049 | 8564.4213
5331 | 2804.3081 | 8419.4379 | 2804.3081 | 8419.4379
5332 | 2907.4684 | 8274.4654 | 2907.4684 | 8274.4654
5333 | 3064.7668 | 8384.0187 | 3064.7668 | 8384.0187
5334 | 3048.7361 | 8623.6221 | 3048.7361 | 8623.6221
5335 | 2929.089 | 8805.8934 | 2929.089 | 8805.8934
5336 | 2845.5352 | 8919.6257 | 2845.5352 | 8919.6257
5337 | 2763.6056 | 8871.2598 | 2763.6056 | 8871.2598
5338 | 2678.1395 | 8671.6018 | 2678.1395 | 8671.6018
5339 | 2545.4164 | 8555.8842 | 2545.4164 | 8555.8842
5340 | 2410.1322 | 8685.9262 | 2410.1322 | 8685.9262
5341 | 2316.9243 | 8986.0104 | 2316.9243 | 8986.0104
5342 | 2263.2358 | 9376.0851 | 2263.2358 | 9376.0851
5343 | 2221.9007 | 9753.6888 | 2221.9007 | 9753.6888
5344 | 2204.9723 | 10104.6144 | 2204.9723 | 10104.6144
5345 | 2219.0819 | 10491.0584 | 2219.0819 | 10491.0584
5346 | 2269.9939 | 11002.809 | 2269.9939 | 11002.809
5347 | 2356.4339 | 11306.5545 | 2356.4339 | 11306.5545
5348 | 2463.5724 | 11590.9805 | 2463.5724 | 11590.9805
5349 | 2594.1973 | 11802.8231 | 2594.1973 | 11802.8231
5350 | 2676.9153 | 12008.8103 | 2676.9153 | 12008.8103
5351 | 2843.2914 | 12149.1402 | 2843.2914 | 12149.1402
5352 | 2813.7567 | 12242.6202 | 2813.7567 | 12242.6202
5353 | 2728.9749 | 12219.4614 | 2728.9749 | 12219.4614
5354 | 2746.9026 | 12119.6055 | 2746.9026 | 12119.6055
5355 | 2788.5645 | 11991.0151 | 2788.5645 | 11991.0151
5356 | 2914.7963 | 11769.8024 | 2914.7963 | 11769.8024
5357 | 3088.3798 | 11711.2631 | 3088.3798 | 11711.2631
5358 | 3098.2436 | 11678.1714 | 3098.2436 | 11678.1714
5359 | 2973.9803 | 11573.9568 | 2973.9803 | 11573.9568
5360 | 2899.9434 | 11480.8259 | 2899.9434 | 11480.8259
5361 | 2832.2525 | 11354.6586 | 2832.2525 | 11354.6586
5362 | 2751.3672 | 11166.1895 | 2751.3672 | 11166.1895
5363 | 2582.7679 | 10934.9407 | 2582.7679 | 10934.9407
5364 | 2441.9129 | 10723.8537 | 2441.9129 | 10723.8537
5365 | 2335.7469 | 10441.5985 | 2335.7469 | 10441.5985
5366 | 2298.1777 | 10103.619 | 2298.1777 | 10103.619
5367 | 2247.7179 | 9910.0722 | 2247.7179 | 9910.0722
5368 | 2229.2357 | 10059.3387 | 2229.2357 | 10059.3387
5369 | 2260.3576 | 10411.956 | 2260.3576 | 10411.956
5370 | 2336.9863 | 10842.7828 | 2336.9863 | 10842.7828
5371 | 2458.1756 | 11080.9566 | 2458.1756 | 11080.9566
5372 | 2617.869 | 11312.3007 | 2617.869 | 11312.3007
5373 | 2712.048 | 11426.8265 | 2712.048 | 11426.8265
5374 | 2778.3807 | 11540.701 | 2778.3807 | 11540.701
5375 | 2953.8963 | 11715.3781 | 2953.8963 | 11715.3781
5376 | 2930.2245 | 11852.5725 | 2930.2245 | 11852.5725
5377 | 2817.8499 | 11846.5873 | 2817.8499 | 11846.5873
5378 | 2817.6196 | 11724.0936 | 2817.6196 | 11724.0936
5379 | 2891.2352 | 11582.4929 | 2891.2352 | 11582.4929
5380 | 3009.8231 | 11407.8569 | 3009.8231 | 11407.8569
5381 | 3207.9239 | 11444.813 | 3207.9239 | 11444.813
5382 | 3206.774 | 11528.5534 | 3206.774 | 11528.5534
5383 | 3075.5592 | 11565.6302 | 3075.5592 | 11565.6302
5384 | 3007.4347 | 11765.2302 | 3007.4347 | 11765.2302
5385 | 2909.5472 | 12047.3249 | 2909.5472 | 12047.3249
5386 | 2802.3342 | 12281.6894 | 2802.3342 | 12281.6894
5387 | 2639.9253 | 12406.6616 | 2639.9253 | 12406.6616
5388 | 2491.2949 | 12504.6983 | 2491.2949 | 12504.6983
5389 | 2379.3986 | 12603.9041 | 2379.3986 | 12603.9041
5390 | 2324.2299 | 12745.743 | 2324.2299 | 12745.743
5391 | 2286.5318 | 12884.9987 | 2286.5318 | 12884.9987
5392 | 2268.6973 | 13006.1631 | 2268.6973 | 13006.1631
5393 | 2276.764 | 13188.6061 | 2276.764 | 13188.6061
5394 | 2363.02 | 13468.5139 | 2363.02 | 13468.5139
5395 | 2485.3133 | 13571.3809 | 2485.3133 | 13571.3809
5396 | 2665.8787 | 13620.3212 | 2665.8787 | 13620.3212
5397 | 2766.6142 | 13507.1674 | 2766.6142 | 13507.1674
5398 | 2819.252 | 13300.9895 | 2819.252 | 13300.9895
5399 | 2983.7025 | 13089.0016 | 2983.7025 | 13089.0016
5400 | 2937.2832 | 12824.9595 | 2937.2832 | 12824.9595
5401 | 2826.2838 | 12339.9364 | 2826.2838 | 12339.9364
5402 | 2816.8916 | 11857.3186 | 2816.8916 | 11857.3186
5403 | 2865.6488 | 11412.8391 | 2865.6488 | 11412.8391
5404 | 2979.2158 | 10997.5133 | 2979.2158 | 10997.5133
5405 | 3171.2957 | 10850.5042 | 3171.2957 | 10850.5042
5406 | 3196.5818 | 10808.3053 | 3196.5818 | 10808.3053
5407 | 3053.7533 | 10743.9021 | 3053.7533 | 10743.9021
5408 | 2950.4575 | 10786.3381 | 2950.4575 | 10786.3381
5409 | 2885.9981 | 10921.9373 | 2885.9981 | 10921.9373
5410 | 2778.2568 | 10926.5405 | 2778.2568 | 10926.5405
5411 | 2620.0984 | 10875.0935 | 2620.0984 | 10875.0935
5412 | 2468.5036 | 10899.4922 | 2468.5036 | 10899.4922
5413 | 2369.1742 | 11008.5857 | 2369.1742 | 11008.5857
5414 | 2296.2577 | 11207.6698 | 2296.2577 | 11207.6698
5415 | 2254.4835 | 11457.773 | 2254.4835 | 11457.773
5416 | 2232.8756 | 11809.219 | 2232.8756 | 11809.219
5417 | 2258.3461 | 12160.5352 | 2258.3461 | 12160.5352
5418 | 2333.5081 | 12392.8254 | 2333.5081 | 12392.8254
5419 | 2427.5467 | 12387.9675 | 2427.5467 | 12387.9675
5420 | 2602.3074 | 12374.9789 | 2602.3074 | 12374.9789
5421 | 2713.5471 | 12274.5752 | 2713.5471 | 12274.5752
5422 | 2787.1324 | 12326.5209 | 2787.1324 | 12326.5209
5423 | 2956.0359 | 12383.0647 | 2956.0359 | 12383.0647
5424 | 2905.3938 | 12274.8857 | 2905.3938 | 12274.8857
5425 | 2792.2912 | 11833.0566 | 2792.2912 | 11833.0566
5426 | 2802.2284 | 11230.7444 | 2802.2284 | 11230.7444
5427 | 2864.26 | 10922.092 | 2864.26 | 10922.092
5428 | 2949.9004 | 10613.7105 | 2949.9004 | 10613.7105
5429 | 3124.426 | 10403.7318 | 3124.426 | 10403.7318
5430 | 3163.7026 | 10320.1603 | 3163.7026 | 10320.1603
5431 | 3011.4679 | 10364.783 | 3011.4679 | 10364.783
5432 | 2923.433 | 10896.6651 | 2923.433 | 10896.6651
5433 | 2854.7191 | 11577.9147 | 2854.7191 | 11577.9147
5434 | 2754.2656 | 11952.0093 | 2754.2656 | 11952.0093
5435 | 2594.1945 | 12033.5273 | 2594.1945 | 12033.5273
5436 | 2459.1904 | 12048.8188 | 2459.1904 | 12048.8188
5437 | 2360.941 | 12057.2128 | 2360.941 | 12057.2128
5438 | 2312.5305 | 12076.7553 | 2312.5305 | 12076.7553
5439 | 2265.536 | 12078.3625 | 2265.536 | 12078.3625
5440 | 2233.0187 | 12095.7049 | 2233.0187 | 12095.7049
5441 | 2248.0559 | 12232.3519 | 2248.0559 | 12232.3519
5442 | 2295.3351 | 12521.3668 | 2295.3351 | 12521.3668
5443 | 2364.2312 | 12596.6521 | 2364.2312 | 12596.6521
5444 | 2505.8224 | 12612.0259 | 2505.8224 | 12612.0259
5445 | 2616.8425 | 12484.0404 | 2616.8425 | 12484.0404
5446 | 2707.101 | 12358.7863 | 2707.101 | 12358.7863
5447 | 2862.8171 | 12280.0235 | 2862.8171 | 12280.0235
5448 | 2858.4263 | 12217.9007 | 2858.4263 | 12217.9007
5449 | 2773.0166 | 12032.3738 | 2773.0166 | 12032.3738
5450 | 2795.1453 | 11706.1394 | 2795.1453 | 11706.1394
5451 | 2811.2178 | 11184.8993 | 2811.2178 | 11184.8993
5452 | 2892.9964 | 10875.477 | 2892.9964 | 10875.477
5453 | 3057.2156 | 10829.6878 | 3057.2156 | 10829.6878
5454 | 3089.9532 | 10833.5452 | 3089.9532 | 10833.5452
5455 | 2964.5302 | 10857.6118 | 2964.5302 | 10857.6118
5456 | 2867.9153 | 11120.1814 | 2867.9153 | 11120.1814
5457 | 2791.4868 | 11303.6584 | 2791.4868 | 11303.6584
5458 | 2717.9656 | 11368.8894 | 2717.9656 | 11368.8894
5459 | 2585.3599 | 11292.7229 | 2585.3599 | 11292.7229
5460 | 2456.7692 | 11281.7337 | 2456.7692 | 11281.7337
5461 | 2353.7737 | 11288.5666 | 2353.7737 | 11288.5666
5462 | 2290.7245 | 11371.0787 | 2290.7245 | 11371.0787
5463 | 2247.2837 | 11552.4877 | 2247.2837 | 11552.4877
5464 | 2229.5751 | 11794.6475 | 2229.5751 | 11794.6475
5465 | 2234.5518 | 12124.6269 | 2234.5518 | 12124.6269
5466 | 2286.6002 | 12585.8977 | 2286.6002 | 12585.8977
5467 | 2321.9986 | 12792.8468 | 2321.9986 | 12792.8468
5468 | 2423.8951 | 12851.1545 | 2423.8951 | 12851.1545
5469 | 2529.7637 | 12717.4445 | 2529.7637 | 12717.4445
5470 | 2616.345 | 12572.9352 | 2616.345 | 12572.9352
5471 | 2786.9778 | 12481.1621 | 2786.9778 | 12481.1621
5472 | 2802.5558 | 12360.233 | 2802.5558 | 12360.233
5473 | 2717.278 | 11838.7811 | 2717.278 | 11838.7811
5474 | 2723.0604 | 11050.9426 | 2723.0604 | 11050.9426
5475 | 2755.8558 | 10628.8407 | 2755.8558 | 10628.8407
5476 | 2845.906 | 10298.0816 | 2845.906 | 10298.0816
5477 | 3031.8729 | 10094.3478 | 3031.8729 | 10094.3478
5478 | 3025.3394 | 9988.919 | 3025.3394 | 9988.919
5479 | 2908.5561 | 9943.2506 | 2908.5561 | 9943.2506
5480 | 2845.5275 | 10219.8713 | 2845.5275 | 10219.8713
5481 | 2780.9064 | 10625.0431 | 2780.9064 | 10625.0431
5482 | 2693.8772 | 10567.7174 | 2693.8772 | 10567.7174
5483 | 2554.8394 | 10266.2133 | 2554.8394 | 10266.2133
5484 | 2433.1105 | 10103.7846 | 2433.1105 | 10103.7846
5485 | 2345.2593 | 10047.6478 | 2345.2593 | 10047.6478
5486 | 2282.3941 | 10021.6543 | 2282.3941 | 10021.6543
5487 | 2246.1797 | 10001.9247 | 2246.1797 | 10001.9247
5488 | 2219.364 | 10002.614 | 2219.364 | 10002.614
5489 | 2233.3969 | 10034.9186 | 2233.3969 | 10034.9186
5490 | 2269.7922 | 10212.8259 | 2269.7922 | 10212.8259
5491 | 2315.33 | 10219.6772 | 2315.33 | 10219.6772
5492 | 2405.7092 | 10142.1577 | 2405.7092 | 10142.1577
5493 | 2514.9426 | 9978.7843 | 2514.9426 | 9978.7843
5494 | 2613.9832 | 9843.9026 | 2613.9832 | 9843.9026
5495 | 2752.1069 | 9720.3845 | 2752.1069 | 9720.3845
5496 | 2763.7387 | 9596.8533 | 2763.7387 | 9596.8533
5497 | 2691.6607 | 9365.7905 | 2691.6607 | 9365.7905
5498 | 2691.9555 | 9030.7091 | 2691.9555 | 9030.7091
5499 | 2730.0394 | 8687.7095 | 2730.0394 | 8687.7095
5500 | 2826.6049 | 8292.94 | 2826.6049 | 8292.94
5501 | 3023.3045 | 8112.8848 | 3023.3045 | 8112.8848
5502 | 3034.3209 | 8016.0428 | 3034.3209 | 8016.0428
5503 | 2911.7336 | 7909.4864 | 2911.7336 | 7909.4864
5504 | 2824.5042 | 7902.4834 | 2824.5042 | 7902.4834
5505 | 2788.4455 | 7971.47 | 2788.4455 | 7971.47
5506 | 2685.4633 | 7983.6192 | 2685.4633 | 7983.6192
5507 | 2557.9653 | 7957.9325 | 2557.9653 | 7957.9325
5508 | 2424.5265 | 8007.8313 | 2424.5265 | 8007.8313
5509 | 2338.0612 | 8126.2922 | 2338.0612 | 8126.2922
5510 | 2276.9262 | 8300.3966 | 2276.9262 | 8300.3966
5511 | 2240.307 | 8425.6013 | 2240.307 | 8425.6013
5512 | 2216.382 | 8527.2502 | 2216.382 | 8527.2502
5513 | 2231.2697 | 8690.6983 | 2231.2697 | 8690.6983
5514 | 2289.6757 | 8989.3408 | 2289.6757 | 8989.3408
5515 | 2351.4657 | 8988.386 | 2351.4657 | 8988.386
5516 | 2489.0534 | 8803.662 | 2489.0534 | 8803.662
5517 | 2587.0696 | 8642.3702 | 2587.0696 | 8642.3702
5518 | 2656.4507 | 8527.5243 | 2656.4507 | 8527.5243
5519 | 2806.5685 | 8423.0011 | 2806.5685 | 8423.0011
5520 | 2801.3552 | 8407.1949 | 2801.3552 | 8407.1949
5521 | 2726.2089 | 8406.4137 | 2726.2089 | 8406.4137
5522 | 2721.881 | 8460.079 | 2721.881 | 8460.079
5523 | 2765.2999 | 8559.1682 | 2765.2999 | 8559.1682
5524 | 2855.1901 | 8563.2932 | 2855.1901 | 8563.2932
5525 | 3052.6051 | 8698.867 | 3052.6051 | 8698.867
5526 | 3081.3073 | 8864.8323 | 3081.3073 | 8864.8323
5527 | 2937.8388 | 8971.9044 | 2937.8388 | 8971.9044
5528 | 2874.2451 | 9096.5652 | 2874.2451 | 9096.5652
5529 | 2792.0264 | 9205.3633 | 2792.0264 | 9205.3633
5530 | 2708.3436 | 9251.0789 | 2708.3436 | 9251.0789
5531 | 2550.2753 | 9242.0454 | 2550.2753 | 9242.0454
5532 | 2398.5724 | 9286.2197 | 2398.5724 | 9286.2197
5533 | 2303.5608 | 9399.7367 | 2303.5608 | 9399.7367
5534 | 2260.0554 | 9619.377 | 2260.0554 | 9619.377
5535 | 2228.0836 | 9953.5265 | 2228.0836 | 9953.5265
5536 | 2199.9207 | 10412.177 | 2199.9207 | 10412.177
5537 | 2224.3864 | 10988.0504 | 2224.3864 | 10988.0504
5538 | 2295.3833 | 11697.557 | 2295.3833 | 11697.557
5539 | 2396.7751 | 12099.1397 | 2396.7751 | 12099.1397
5540 | 2574.2372 | 12282.0857 | 2574.2372 | 12282.0857
5541 | 2669.387 | 12230.8607 | 2669.387 | 12230.8607
5542 | 2752.7023 | 12145.1578 | 2752.7023 | 12145.1578
5543 | 2908.7235 | 12080.7062 | 2908.7235 | 12080.7062
5544 | 2865.9476 | 11947.027 | 2865.9476 | 11947.027
5545 | 2765.7451 | 11518.7287 | 2765.7451 | 11518.7287
5546 | 2786.7477 | 11169.336 | 2786.7477 | 11169.336
5547 | 2827.5559 | 10943.9492 | 2827.5559 | 10943.9492
5548 | 2908.267 | 10697.4966 | 2908.267 | 10697.4966
5549 | 3108.9553 | 10599.6663 | 3108.9553 | 10599.6663
5550 | 3165.9301 | 10500.7427 | 3165.9301 | 10500.7427
5551 | 3013.8518 | 10377.5331 | 3013.8518 | 10377.5331
5552 | 2920.8968 | 10369.2291 | 2920.8968 | 10369.2291
5553 | 2846.2089 | 10563.3744 | 2846.2089 | 10563.3744
5554 | 2732.4626 | 10740.4937 | 2732.4626 | 10740.4937
5555 | 2575.4363 | 10737.4449 | 2575.4363 | 10737.4449
5556 | 2423.8059 | 10739.7262 | 2423.8059 | 10739.7262
5557 | 2318.7554 | 10661.2117 | 2318.7554 | 10661.2117
5558 | 2271.4875 | 10536.8607 | 2271.4875 | 10536.8607
5559 | 2235.4032 | 10353.2017 | 2235.4032 | 10353.2017
5560 | 2212.4882 | 10209.2169 | 2212.4882 | 10209.2169
5561 | 2239.3051 | 10312.0372 | 2239.3051 | 10312.0372
5562 | 2310.1394 | 10708.5169 | 2310.1394 | 10708.5169
5563 | 2420.6774 | 11013.5634 | 2420.6774 | 11013.5634
5564 | 2586.8552 | 11340.4029 | 2586.8552 | 11340.4029
5565 | 2689.1951 | 11655.8071 | 2689.1951 | 11655.8071
5566 | 2762.0738 | 11945.8406 | 2762.0738 | 11945.8406
5567 | 2927.4819 | 12132.4871 | 2927.4819 | 12132.4871
5568 | 2904.9401 | 12176.2679 | 2904.9401 | 12176.2679
5569 | 2785.3775 | 11979.5521 | 2785.3775 | 11979.5521
5570 | 2790.8999 | 11687.6648 | 2790.8999 | 11687.6648
5571 | 2830.3485 | 11322.5478 | 2830.3485 | 11322.5478
5572 | 2914.4463 | 10941.8293 | 2914.4463 | 10941.8293
5573 | 3115.3156 | 10823.703 | 3115.3156 | 10823.703
5574 | 3150.7403 | 10807.2645 | 3150.7403 | 10807.2645
5575 | 3003.2206 | 10759.7746 | 3003.2206 | 10759.7746
5576 | 2900.1807 | 10756.9349 | 2900.1807 | 10756.9349
5577 | 2823.1354 | 10892.2739 | 2823.1354 | 10892.2739
5578 | 2720.9797 | 11051.439 | 2720.9797 | 11051.439
5579 | 2559.79 | 11137.9008 | 2559.79 | 11137.9008
5580 | 2434.5998 | 11248.6876 | 2434.5998 | 11248.6876
5581 | 2329.6569 | 11372.3526 | 2329.6569 | 11372.3526
5582 | 2291.0043 | 11530.0641 | 2291.0043 | 11530.0641
5583 | 2236.2631 | 11648.2432 | 2236.2631 | 11648.2432
5584 | 2210.258 | 11760.3004 | 2210.258 | 11760.3004
5585 | 2239.1927 | 11986.9783 | 2239.1927 | 11986.9783
5586 | 2303.6873 | 12391.7846 | 2303.6873 | 12391.7846
5587 | 2395.0557 | 12623.4532 | 2395.0557 | 12623.4532
5588 | 2571.4813 | 12779.0777 | 2571.4813 | 12779.0777
5589 | 2660.1235 | 12818.6643 | 2660.1235 | 12818.6643
5590 | 2732.8476 | 12831.0588 | 2732.8476 | 12831.0588
5591 | 2925.4131 | 12832.9596 | 2925.4131 | 12832.9596
5592 | 2915.4266 | 12760.6888 | 2915.4266 | 12760.6888
5593 | 2798.1815 | 12532.4883 | 2798.1815 | 12532.4883
5594 | 2775.2512 | 12256.9939 | 2775.2512 | 12256.9939
5595 | 2824.4667 | 11989.1937 | 2824.4667 | 11989.1937
5596 | 2898.7647 | 11663.1183 | 2898.7647 | 11663.1183
5597 | 3071.5592 | 11504.4 | 3071.5592 | 11504.4
5598 | 3122.3032 | 11398.711 | 3122.3032 | 11398.711
5599 | 3003.8088 | 11260.9299 | 3003.8088 | 11260.9299
5600 | 2892.0784 | 11233.6309 | 2892.0784 | 11233.6309
5601 | 2821.0949 | 11424.6538 | 2821.0949 | 11424.6538
5602 | 2714.1058 | 11567.6862 | 2714.1058 | 11567.6862
5603 | 2564.2849 | 11556.5711 | 2564.2849 | 11556.5711
5604 | 2442.2794 | 11562.7554 | 2442.2794 | 11562.7554
5605 | 2347.0585 | 11510.0012 | 2347.0585 | 11510.0012
5606 | 2287.7715 | 11504.3038 | 2287.7715 | 11504.3038
5607 | 2242.8884 | 11557.1714 | 2242.8884 | 11557.1714
5608 | 2225.4231 | 11601.315 | 2225.4231 | 11601.315
5609 | 2231.3083 | 11672.9106 | 2231.3083 | 11672.9106
5610 | 2295.323 | 11891.4099 | 2295.323 | 11891.4099
5611 | 2358.9825 | 11925.0624 | 2358.9825 | 11925.0624
5612 | 2504.2599 | 11949.023 | 2504.2599 | 11949.023
5613 | 2614.513 | 11943.3339 | 2614.513 | 11943.3339
5614 | 2699.2173 | 12038.7339 | 2699.2173 | 12038.7339
5615 | 2850.9153 | 12282.6255 | 2850.9153 | 12282.6255
5616 | 2836.3348 | 12466.6569 | 2836.3348 | 12466.6569
5617 | 2770.6171 | 12132.2926 | 2770.6171 | 12132.2926
5618 | 2783.5854 | 11711.6037 | 2783.5854 | 11711.6037
5619 | 2821.7895 | 11346.4867 | 2821.7895 | 11346.4867
5620 | 2876.712 | 11022.493 | 2876.712 | 11022.493
5621 | 3041.438 | 10900.7238 | 3041.438 | 10900.7238
5622 | 3090.52 | 10827.8207 | 3090.52 | 10827.8207
5623 | 2964.0236 | 10796.4635 | 2964.0236 | 10796.4635
5624 | 2843.3672 | 10882.614 | 2843.3672 | 10882.614
5625 | 2759.6378 | 11035.647 | 2759.6378 | 11035.647
5626 | 2683.1569 | 11158.6435 | 2683.1569 | 11158.6435
5627 | 2561.1752 | 11306.2536 | 2561.1752 | 11306.2536
5628 | 2431.9561 | 11528.1481 | 2431.9561 | 11528.1481
5629 | 2340.0058 | 11751.4717 | 2340.0058 | 11751.4717
5630 | 2284.6334 | 11990.8876 | 2284.6334 | 11990.8876
5631 | 2242.8067 | 12253.7408 | 2242.8067 | 12253.7408
5632 | 2212.4708 | 12477.6862 | 2212.4708 | 12477.6862
5633 | 2219.9441 | 12700.4611 | 2219.9441 | 12700.4611
5634 | 2258.2692 | 13099.5428 | 2258.2692 | 13099.5428
5635 | 2297.6489 | 13360.0943 | 2297.6489 | 13360.0943
5636 | 2409.3694 | 13603.4079 | 2409.3694 | 13603.4079
5637 | 2509.1907 | 13718.1938 | 2509.1907 | 13718.1938
5638 | 2576.9444 | 13776.3845 | 2576.9444 | 13776.3845
5639 | 2743.2213 | 13817.8364 | 2743.2213 | 13817.8364
5640 | 2719.174 | 13775.2291 | 2719.174 | 13775.2291
5641 | 2655.994 | 13483.2782 | 2655.994 | 13483.2782
5642 | 2653.9031 | 13008.987 | 2653.9031 | 13008.987
5643 | 2682.872 | 12380.8026 | 2682.872 | 12380.8026
5644 | 2748.3021 | 11629.0314 | 2748.3021 | 11629.0314
5645 | 2900.2471 | 11178.3628 | 2900.2471 | 11178.3628
5646 | 2940.6953 | 10920.9742 | 2940.6953 | 10920.9742
5647 | 2836.0369 | 10716.8407 | 2836.0369 | 10716.8407
5648 | 2780.0224 | 10611.4802 | 2780.0224 | 10611.4802
5649 | 2702.6811 | 10578.9868 | 2702.6811 | 10578.9868
5650 | 2620.5993 | 10514.6356 | 2620.5993 | 10514.6356
5651 | 2486.4374 | 10392.9332 | 2486.4374 | 10392.9332
5652 | 2368.957 | 10382.7246 | 2368.957 | 10382.7246
5653 | 2280.6877 | 10419.481 | 2280.6877 | 10419.481
5654 | 2228.1855 | 10529.3147 | 2228.1855 | 10529.3147
5655 | 2191.2993 | 10746.8923 | 2191.2993 | 10746.8923
5656 | 2148.1995 | 10962.5111 | 2148.1995 | 10962.5111
5657 | 2164.743 | 11257.3628 | 2164.743 | 11257.3628
5658 | 2195.8187 | 11756.3634 | 2195.8187 | 11756.3634
5659 | 2234.6181 | 12144.1552 | 2234.6181 | 12144.1552
5660 | 2339.5725 | 12516.7908 | 2339.5725 | 12516.7908
5661 | 2421.5994 | 12741.3834 | 2421.5994 | 12741.3834
5662 | 2530.9463 | 12907.8194 | 2530.9463 | 12907.8194
5663 | 2667.6817 | 13056.2157 | 2667.6817 | 13056.2157
5664 | 2636.9286 | 13065.3892 | 2636.9286 | 13065.3892
5665 | 2581.8373 | 12830.6835 | 2581.8373 | 12830.6835
5666 | 2583.6603 | 12445.1223 | 2583.6603 | 12445.1223
5667 | 2626.7858 | 11962.1323 | 2626.7858 | 11962.1323
5668 | 2704.9759 | 11462.7602 | 2704.9759 | 11462.7602
5669 | 2890.3812 | 11154.9443 | 2890.3812 | 11154.9443
5670 | 2932.131 | 10926.6987 | 2932.131 | 10926.6987
5671 | 2833.2788 | 10696.0243 | 2833.2788 | 10696.0243
5672 | 2746.7152 | 10604.4546 | 2746.7152 | 10604.4546
5673 | 2677.067 | 10680.727 | 2677.067 | 10680.727
5674 | 2589.8773 | 10689.2333 | 2589.8773 | 10689.2333
5675 | 2464.0175 | 10626.5975 | 2464.0175 | 10626.5975
5676 | 2355.8146 | 10528.9599 | 2355.8146 | 10528.9599
5677 | 2260.4659 | 10415.8382 | 2260.4659 | 10415.8382
5678 | 2206.5872 | 10431.2174 | 2206.5872 | 10431.2174
5679 | 2172.3428 | 10414.6102 | 2172.3428 | 10414.6102
5680 | 2147.0834 | 10401.7688 | 2147.0834 | 10401.7688
5681 | 2161.3154 | 10582.6506 | 2161.3154 | 10582.6506
5682 | 2208.4868 | 10932.2934 | 2208.4868 | 10932.2934
5683 | 2259.4496 | 10964.905 | 2259.4496 | 10964.905
5684 | 2402.8661 | 10875.4161 | 2402.8661 | 10875.4161
5685 | 2482.2809 | 10759.4 | 2482.2809 | 10759.4
5686 | 2572.8608 | 10682.5441 | 2572.8608 | 10682.5441
5687 | 2742.3846 | 10632.6641 | 2742.3846 | 10632.6641
5688 | 2719.3377 | 10575.7454 | 2719.3377 | 10575.7454
5689 | 2621.8393 | 10309.5549 | 2621.8393 | 10309.5549
5690 | 2630.5409 | 9953.1367 | 2630.5409 | 9953.1367
5691 | 2678.3526 | 9606.7545 | 2678.3526 | 9606.7545
5692 | 2747.4534 | 9132.3621 | 2747.4534 | 9132.3621
5693 | 2941.8451 | 8876.0668 | 2941.8451 | 8876.0668
5694 | 3009.8778 | 8727.1838 | 3009.8778 | 8727.1838
5695 | 2900.7651 | 8620.1069 | 2900.7651 | 8620.1069
5696 | 2804.9846 | 8678.1552 | 2804.9846 | 8678.1552
5697 | 2723.3066 | 9001.3624 | 2723.3066 | 9001.3624
5698 | 2625.5114 | 9585.1824 | 2625.5114 | 9585.1824
5699 | 2466.6479 | 10161.6107 | 2466.6479 | 10161.6107
5700 | 2346.7991 | 10573.7152 | 2346.7991 | 10573.7152
5701 | 2251.4995 | 10718.1967 | 2251.4995 | 10718.1967
5702 | 2201.4789 | 10823.6069 | 2201.4789 | 10823.6069
5703 | 2183.9832 | 10999.8118 | 2183.9832 | 10999.8118
5704 | 2145.1511 | 11141.2721 | 2145.1511 | 11141.2721
5705 | 2176.8922 | 11215.4698 | 2176.8922 | 11215.4698
5706 | 2252.8282 | 11376.9841 | 2252.8282 | 11376.9841
5707 | 2324.304 | 11569.8822 | 2324.304 | 11569.8822
5708 | 2513.594 | 11717.1801 | 2513.594 | 11717.1801
5709 | 2604.5591 | 11524.1432 | 2604.5591 | 11524.1432
5710 | 2696.7424 | 11366.8839 | 2696.7424 | 11366.8839
5711 | 2853.9611 | 11272.769 | 2853.9611 | 11272.769
5712 | 2814.6966 | 11152.3602 | 2814.6966 | 11152.3602
5713 | 2712.2726 | 10883.0472 | 2712.2726 | 10883.0472
5714 | 2709.8847 | 10462.8788 | 2709.8847 | 10462.8788
5715 | 2765.2293 | 10009.8124 | 2765.2293 | 10009.8124
5716 | 2809.6384 | 9470.6289 | 2809.6384 | 9470.6289
5717 | 3022.7483 | 9105.0474 | 3022.7483 | 9105.0474
5718 | 3106.7183 | 8833.0873 | 3106.7183 | 8833.0873
5719 | 2973.5583 | 8560.5199 | 2973.5583 | 8560.5199
5720 | 2872.9316 | 8385.1641 | 2872.9316 | 8385.1641
5721 | 2803.9249 | 8318.3236 | 2803.9249 | 8318.3236
5722 | 2692.3688 | 8263.8602 | 2692.3688 | 8263.8602
5723 | 2533.5677 | 8185.3519 | 2533.5677 | 8185.3519
5724 | 2381.192 | 8205.0669 | 2381.192 | 8205.0669
5725 | 2292.0349 | 8302.7114 | 2292.0349 | 8302.7114
5726 | 2248.2435 | 8474.4739 | 2248.2435 | 8474.4739
5727 | 2208.6838 | 8633.2451 | 2208.6838 | 8633.2451
5728 | 2175.8292 | 8779.6493 | 2175.8292 | 8779.6493
5729 | 2196.8186 | 9024.2814 | 2196.8186 | 9024.2814
5730 | 2261.6594 | 9440.0163 | 2261.6594 | 9440.0163
5731 | 2344.9783 | 9661.537 | 2344.9783 | 9661.537
5732 | 2558.658 | 9795.5644 | 2558.658 | 9795.5644
5733 | 2645.2773 | 9826.8244 | 2645.2773 | 9826.8244
5734 | 2709.9957 | 9844.6833 | 2709.9957 | 9844.6833
5735 | 2885.9167 | 9829.1503 | 2885.9167 | 9829.1503
5736 | 2866.1444 | 9707.7007 | 2866.1444 | 9707.7007
5737 | 2737.2764 | 9389.2089 | 2737.2764 | 9389.2089
5738 | 2713.9147 | 9167.8373 | 2713.9147 | 9167.8373
5739 | 2748.9023 | 8981.4813 | 2748.9023 | 8981.4813
5740 | 2818.1629 | 8613.773 | 2818.1629 | 8613.773
5741 | 2987.3905 | 8356.1767 | 2987.3905 | 8356.1767
5742 | 3077.2181 | 8306.1717 | 3077.2181 | 8306.1717
5743 | 2949.4671 | 8235.7838 | 2949.4671 | 8235.7838
5744 | 2859.6774 | 8243.8727 | 2859.6774 | 8243.8727
5745 | 2784.3234 | 8416.6812 | 2784.3234 | 8416.6812
5746 | 2690.0826 | 8584.1729 | 2690.0826 | 8584.1729
5747 | 2524.6466 | 8678.7011 | 2524.6466 | 8678.7011
5748 | 2386.3812 | 8866.5086 | 2386.3812 | 8866.5086
5749 | 2297.6979 | 9158.006 | 2297.6979 | 9158.006
5750 | 2239.8782 | 9523.1011 | 2239.8782 | 9523.1011
5751 | 2204.0529 | 9789.5972 | 2204.0529 | 9789.5972
5752 | 2186.5867 | 9932.3585 | 2186.5867 | 9932.3585
5753 | 2210.9348 | 10118.7047 | 2210.9348 | 10118.7047
5754 | 2269.1283 | 10471.2097 | 2269.1283 | 10471.2097
5755 | 2334.9014 | 10651.3577 | 2334.9014 | 10651.3577
5756 | 2519.5028 | 10780.9616 | 2519.5028 | 10780.9616
5757 | 2621.3402 | 10857.2372 | 2621.3402 | 10857.2372
5758 | 2688.7626 | 10965.3872 | 2688.7626 | 10965.3872
5759 | 2890.8609 | 11059.1405 | 2890.8609 | 11059.1405
5760 | 2856.8059 | 11082.6252 | 2856.8059 | 11082.6252
5761 | 2737.7646 | 10954.3435 | 2737.7646 | 10954.3435
5762 | 2758.3164 | 10763.9362 | 2758.3164 | 10763.9362
5763 | 2779.6472 | 10587.2078 | 2779.6472 | 10587.2078
5764 | 2829.6777 | 10392.7963 | 2829.6777 | 10392.7963
5765 | 2996.2867 | 10374.849 | 2996.2867 | 10374.849
5766 | 3121.6193 | 10378.186 | 3121.6193 | 10378.186
5767 | 2973.4199 | 10362.181 | 2973.4199 | 10362.181
5768 | 2878.2651 | 10411.6425 | 2878.2651 | 10411.6425
5769 | 2806.2696 | 10549.8438 | 2806.2696 | 10549.8438
5770 | 2698.8032 | 10658.7893 | 2698.8032 | 10658.7893
5771 | 2564.1902 | 10691.909 | 2564.1902 | 10691.909
5772 | 2423.4213 | 10803.9969 | 2423.4213 | 10803.9969
5773 | 2326.1646 | 10962.5294 | 2326.1646 | 10962.5294
5774 | 2279.0617 | 11199.083 | 2279.0617 | 11199.083
5775 | 2235.078 | 11490.5588 | 2235.078 | 11490.5588
5776 | 2241.1552 | 11850.8518 | 2241.1552 | 11850.8518
5777 | 2267.8987 | 12254.9897 | 2267.8987 | 12254.9897
5778 | 2313.1484 | 12713.6584 | 2313.1484 | 12713.6584
5779 | 2354.2694 | 12887.8218 | 2354.2694 | 12887.8218
5780 | 2501.2886 | 12946.6499 | 2501.2886 | 12946.6499
5781 | 2598.8861 | 12875.9095 | 2598.8861 | 12875.9095
5782 | 2692.4364 | 12769.9106 | 2692.4364 | 12769.9106
5783 | 2858.802 | 12639.6271 | 2858.802 | 12639.6271
5784 | 2867.4678 | 12460.412 | 2867.4678 | 12460.412
5785 | 2776.0317 | 12155.4509 | 2776.0317 | 12155.4509
5786 | 2778.9277 | 11721.4915 | 2778.9277 | 11721.4915
5787 | 2810.6951 | 11234.0781 | 2810.6951 | 11234.0781
5788 | 2867.5061 | 10672.5169 | 2867.5061 | 10672.5169
5789 | 3011.3334 | 10393.3236 | 3011.3334 | 10393.3236
5790 | 3092.9943 | 10176.7872 | 3092.9943 | 10176.7872
5791 | 2973.3121 | 9944.8118 | 2973.3121 | 9944.8118
5792 | 2874.9512 | 9822.7981 | 2874.9512 | 9822.7981
5793 | 2804.848 | 9793.6873 | 2804.848 | 9793.6873
5794 | 2715.8555 | 9780.0762 | 2715.8555 | 9780.0762
5795 | 2588.3257 | 9773.6447 | 2588.3257 | 9773.6447
5796 | 2439.9007 | 8022.8295 | 2439.9007 | 8022.8295
5797 | 2353.301 | 8121.7511 | 2353.301 | 8121.7511
5798 | 2313.1967 | 8216.2915 | 2313.1967 | 8216.2915
5799 | 2281.4372 | 8332.024 | 2281.4372 | 8332.024
5800 | 2268.4447 | 8478.9949 | 2268.4447 | 8478.9949
5801 | 2286.0464 | 8799.6861 | 2286.0464 | 8799.6861
5802 | 2316.2113 | 9060.8816 | 2316.2113 | 9060.8816
5803 | 2327.1101 | 9219.7273 | 2327.1101 | 9219.7273
5804 | 2426.1246 | 9275.988 | 2426.1246 | 9275.988
5805 | 2551.2285 | 9273.4336 | 2551.2285 | 9273.4336
5806 | 2621.9254 | 9239.8968 | 2621.9254 | 9239.8968
5807 | 2780.5481 | 9213.8877 | 2780.5481 | 9213.8877
5808 | 2771.9161 | 9149.2763 | 2771.9161 | 9149.2763
5809 | 2711.9753 | 8991.9962 | 2711.9753 | 8991.9962
5810 | 2708.5124 | 8737.0086 | 2708.5124 | 8737.0086
5811 | 2702.7266 | 8393.4098 | 2702.7266 | 8393.4098
5812 | 2741.1012 | 8047.8461 | 2741.1012 | 8047.8461
5813 | 2864.8104 | 7912.4894 | 2864.8104 | 7912.4894
5814 | 2990.4285 | 7806.8136 | 2990.4285 | 7806.8136
5815 | 2888.9705 | 7745.4361 | 2888.9705 | 7745.4361
5816 | 2804.7473 | 7773.6248 | 2804.7473 | 7773.6248
5817 | 2742.982 | 7848.4017 | 2742.982 | 7848.4017
5818 | 2675.011 | 7851.2156 | 2675.011 | 7851.2156
5819 | 2524.3628 | 7874.2491 | 2524.3628 | 7874.2491
5820 | 2422.0814 | 7949.8449 | 2422.0814 | 7949.8449
5821 | 2327.6274 | 8066.5882 | 2327.6274 | 8066.5882
5822 | 2273.4092 | 8176.6167 | 2273.4092 | 8176.6167
5823 | 2237.8834 | 8289.591 | 2237.8834 | 8289.591
5824 | 2214.8088 | 8481.5409 | 2214.8088 | 8481.5409
5825 | 2225.0819 | 8834.0568 | 2225.0819 | 8834.0568
5826 | 2250.1534 | 9132.5932 | 2250.1534 | 9132.5932
5827 | 2296.5538 | 9382.2455 | 2296.5538 | 9382.2455
5828 | 2435.7087 | 9553.075 | 2435.7087 | 9553.075
5829 | 2537.9323 | 9662.7558 | 2537.9323 | 9662.7558
5830 | 2621.5383 | 9714.7213 | 2621.5383 | 9714.7213
5831 | 2763.9473 | 9731.9938 | 2763.9473 | 9731.9938
5832 | 2755.8199 | 9626.2225 | 2755.8199 | 9626.2225
5833 | 2670.3731 | 9371.1345 | 2670.3731 | 9371.1345
5834 | 2677.1929 | 9017.4903 | 2677.1929 | 9017.4903
5835 | 2696.2244 | 8677.4983 | 2696.2244 | 8677.4983
5836 | 2761.4015 | 8512.2745 | 2761.4015 | 8512.2745
5837 | 2926.3431 | 8463.481 | 2926.3431 | 8463.481
5838 | 3007.1073 | 8393.0246 | 3007.1073 | 8393.0246
5839 | 2908.0419 | 8330.5863 | 2908.0419 | 8330.5863
5840 | 2819.2621 | 8343.499 | 2819.2621 | 8343.499
5841 | 2755.4747 | 8402.7879 | 2755.4747 | 8402.7879
5842 | 2657.4145 | 8418.9682 | 2657.4145 | 8418.9682
5843 | 2533.3052 | 8437.9706 | 2533.3052 | 8437.9706
5844 | 2411.725 | 8516.961 | 2411.725 | 8516.961
5845 | 2327.0531 | 8639.2207 | 2327.0531 | 8639.2207
5846 | 2278.2542 | 8684.9632 | 2278.2542 | 8684.9632
5847 | 2240.0669 | 8640.2992 | 2240.0669 | 8640.2992
5848 | 2227.932 | 8625.6007 | 2227.932 | 8625.6007
5849 | 2247.2518 | 8773.802 | 2247.2518 | 8773.802
5850 | 2270.4682 | 8872.2672 | 2270.4682 | 8872.2672
5851 | 2349.861 | 8924.6063 | 2349.861 | 8924.6063
5852 | 2505.1821 | 8916.3689 | 2505.1821 | 8916.3689
5853 | 2594.6687 | 8900.0238 | 2594.6687 | 8900.0238
5854 | 2657.1524 | 8878.7926 | 2657.1524 | 8878.7926
5855 | 2832.393 | 8850.6618 | 2832.393 | 8850.6618
5856 | 2795.8258 | 8720.0672 | 2795.8258 | 8720.0672
5857 | 2691.5692 | 8533.5084 | 2691.5692 | 8533.5084
5858 | 2677.542 | 8324.9849 | 2677.542 | 8324.9849
5859 | 2706.5506 | 8134.9932 | 2706.5506 | 8134.9932
5860 | 2760.5727 | 8048.9069 | 2760.5727 | 8048.9069
5861 | 2894.1579 | 8047.6383 | 2894.1579 | 8047.6383
5862 | 3040.3812 | 8007.9457 | 3040.3812 | 8007.9457
5863 | 2922.5077 | 7963.5414 | 2922.5077 | 7963.5414
5864 | 2823.1764 | 7968.6041 | 2823.1764 | 7968.6041
5865 | 2747.8993 | 8059.7177 | 2747.8993 | 8059.7177
5866 | 2669.3144 | 8186.8601 | 2669.3144 | 8186.8601
5867 | 2510.3749 | 8190.5866 | 2510.3749 | 8190.5866
5868 | 2394.9237 | 8152.25 | 2394.9237 | 8152.25
5869 | 2302.6052 | 8129.1768 | 2302.6052 | 8129.1768
5870 | 2250.713 | 8112.3308 | 2250.713 | 8112.3308
5871 | 2215.4316 | 8092.4901 | 2215.4316 | 8092.4901
5872 | 2197.6436 | 8144.6234 | 2197.6436 | 8144.6234
5873 | 2229.1343 | 8429.0345 | 2229.1343 | 8429.0345
5874 | 2269.4457 | 8688.5326 | 2269.4457 | 8688.5326
5875 | 2361.6719 | 8884.295 | 2361.6719 | 8884.295
5876 | 2554.803 | 8941.1922 | 2554.803 | 8941.1922
5877 | 2657.5965 | 8907.8739 | 2657.5965 | 8907.8739
5878 | 2726.6525 | 8912.1024 | 2726.6525 | 8912.1024
5879 | 2905.3911 | 9048.1871 | 2905.3911 | 9048.1871
5880 | 2872.586 | 9060.3793 | 2872.586 | 9060.3793
5881 | 2747.4417 | 8642.1367 | 2747.4417 | 8642.1367
5882 | 2755.9215 | 8261.972 | 2755.9215 | 8261.972
5883 | 2770.5499 | 7898.6418 | 2770.5499 | 7898.6418
5884 | 2827.6215 | 7661.7064 | 2827.6215 | 7661.7064
5885 | 2961.9132 | 7569.207 | 2961.9132 | 7569.207
5886 | 3080.244 | 7433.1917 | 3080.244 | 7433.1917
5887 | 2937.3326 | 7293.9497 | 2937.3326 | 7293.9497
5888 | 2855.2252 | 7245.9713 | 2855.2252 | 7245.9713
5889 | 2788.6975 | 7441.0455 | 2788.6975 | 7441.0455
5890 | 2671.8777 | 7677.4527 | 2671.8777 | 7677.4527
5891 | 2517.0353 | 7907.3468 | 2517.0353 | 7907.3468
5892 | 2381.1344 | 8117.2428 | 2381.1344 | 8117.2428
5893 | 2280.7988 | 8309.9411 | 2280.7988 | 8309.9411
5894 | 2232.5391 | 8464.9485 | 2232.5391 | 8464.9485
5895 | 2197.8168 | 8699.7053 | 2197.8168 | 8699.7053
5896 | 2193.0715 | 9124.8241 | 2193.0715 | 9124.8241
5897 | 2223.0229 | 9741.9094 | 2223.0229 | 9741.9094
5898 | 2256.9616 | 10242.6387 | 2256.9616 | 10242.6387
5899 | 2366.2386 | 10620.0141 | 2366.2386 | 10620.0141
5900 | 2543.0023 | 10884.4083 | 2543.0023 | 10884.4083
5901 | 2646.8991 | 11096.3524 | 2646.8991 | 11096.3524
5902 | 2739.3929 | 11271.1613 | 2739.3929 | 11271.1613
5903 | 2926.647 | 11369.9049 | 2926.647 | 11369.9049
5904 | 2879.9489 | 11051.7568 | 2879.9489 | 11051.7568
5905 | 2758.5709 | 10317.3889 | 2758.5709 | 10317.3889
5906 | 2761.8883 | 9686.8698 | 2761.8883 | 9686.8698
5907 | 2786.4777 | 9118.3764 | 2786.4777 | 9118.3764
5908 | 2841.7977 | 8569.5589 | 2841.7977 | 8569.5589
5909 | 2975.017 | 8237.5257 | 2975.017 | 8237.5257
5910 | 3115.2925 | 7938.9922 | 3115.2925 | 7938.9922
5911 | 2999.9152 | 7851.0941 | 2999.9152 | 7851.0941
5912 | 2891.412 | 7930.4145 | 2891.412 | 7930.4145
5913 | 2815.4805 | 8233.2684 | 2815.4805 | 8233.2684
5914 | 2686.2006 | 8389.4773 | 2686.2006 | 8389.4773
5915 | 2533.0732 | 8306.4285 | 2533.0732 | 8306.4285
5916 | 2389.6576 | 8208.6858 | 2389.6576 | 8208.6858
5917 | 2292.1072 | 8222.7414 | 2292.1072 | 8222.7414
5918 | 2234.2231 | 8322.7981 | 2234.2231 | 8322.7981
5919 | 2201.0282 | 8442.9861 | 2201.0282 | 8442.9861
5920 | 2189.1747 | 8657.4254 | 2189.1747 | 8657.4254
5921 | 2209.439 | 9057.0419 | 2209.439 | 9057.0419
5922 | 2239.8071 | 9406.2856 | 2239.8071 | 9406.2856
5923 | 2348.0284 | 9723.8306 | 2348.0284 | 9723.8306
5924 | 2531.1236 | 10007.3196 | 2531.1236 | 10007.3196
5925 | 2649.8965 | 10299.8863 | 2649.8965 | 10299.8863
5926 | 2730.5001 | 10585.8694 | 2730.5001 | 10585.8694
5927 | 2906.8189 | 10801.5158 | 2906.8189 | 10801.5158
5928 | 2856.8025 | 10758.9696 | 2856.8025 | 10758.9696
5929 | 2724.2398 | 10451.9012 | 2724.2398 | 10451.9012
5930 | 2732.3359 | 10018.0588 | 2732.3359 | 10018.0588
5931 | 2727.8735 | 9467.5994 | 2727.8735 | 9467.5994
5932 | 2765.4838 | 9090.211 | 2765.4838 | 9090.211
5933 | 2899.821 | 8904.7835 | 2899.821 | 8904.7835
5934 | 3040.6924 | 8750.7342 | 3040.6924 | 8750.7342
5935 | 2939.0826 | 8617.8572 | 2939.0826 | 8617.8572
5936 | 2836.6412 | 8538.2662 | 2836.6412 | 8538.2662
5937 | 2748.5906 | 8509.2946 | 2748.5906 | 8509.2946
5938 | 2645.6988 | 8448.4591 | 2645.6988 | 8448.4591
5939 | 2502.1488 | 8396.5985 | 2502.1488 | 8396.5985
5940 | 2364.6255 | 8412.1517 | 2364.6255 | 8412.1517
5941 | 2281.7878 | 8518.0746 | 2281.7878 | 8518.0746
5942 | 2240.407 | 8652.502 | 2240.407 | 8652.502
5943 | 2202.3123 | 8772.0535 | 2202.3123 | 8772.0535
5944 | 2185.4673 | 8939.6044 | 2185.4673 | 8939.6044
5945 | 2208.4098 | 9245.6562 | 2208.4098 | 9245.6562
5946 | 2223.9879 | 9449.9915 | 2223.9879 | 9449.9915
5947 | 2288.7431 | 9550.492 | 2288.7431 | 9550.492
5948 | 2445.9887 | 9553.075 | 2445.9887 | 9553.075
5949 | 2554.1537 | 9561.9776 | 2554.1537 | 9561.9776
5950 | 2648.147 | 9608.0025 | 2648.147 | 9608.0025
5951 | 2782.3185 | 9700.8056 | 2782.3185 | 9700.8056
5952 | 2751.2285 | 9788.9528 | 2751.2285 | 9788.9528
5953 | 2671.9317 | 9758.9715 | 2671.9317 | 9758.9715
5954 | 2664.6646 | 9536.2329 | 2664.6646 | 9536.2329
5955 | 2702.4399 | 9209.8194 | 2702.4399 | 9209.8194
5956 | 2738.9359 | 8943.1809 | 2738.9359 | 8943.1809
5957 | 2871.3344 | 8801.8837 | 2871.3344 | 8801.8837
5958 | 3000.2226 | 8669.263 | 3000.2226 | 8669.263
5959 | 2879.575 | 8591.1245 | 2879.575 | 8591.1245
5960 | 2787.7984 | 8601.2791 | 2787.7984 | 8601.2791
5961 | 2714.1103 | 8697.4846 | 2714.1103 | 8697.4846
5962 | 2615.3358 | 8787.0739 | 2615.3358 | 8787.0739
5963 | 2499.234 | 8903.4599 | 2499.234 | 8903.4599
5964 | 2365.011 | 9111.0221 | 2365.011 | 9111.0221
5965 | 2280.321 | 9332.3626 | 2280.321 | 9332.3626
5966 | 2253.3066 | 9483.9753 | 2253.3066 | 9483.9753
5967 | 2195.8248 | 9599.7078 | 2195.8248 | 9599.7078
5968 | 2173.4635 | 9752.8315 | 2173.4635 | 9752.8315
5969 | 2179.7025 | 10022.3911 | 2179.7025 | 10022.3911
5970 | 2183.5169 | 10187.4759 | 2183.5169 | 10187.4759
5971 | 2231.2568 | 10271.0032 | 2231.2568 | 10271.0032
5972 | 2337.3886 | 10273.1619 | 2337.3886 | 10273.1619
5973 | 2455.3618 | 10254.483 | 2455.3618 | 10254.483
5974 | 2559.3433 | 10223.28 | 2559.3433 | 10223.28
5975 | 2696.3758 | 10192.3911 | 2696.3758 | 10192.3911
5976 | 2692.6409 | 10086.6198 | 2692.6409 | 10086.6198
5977 | 2637.8142 | 9850.2023 | 2637.8142 | 9850.2023
5978 | 2630.4641 | 9600.0945 | 2630.4641 | 9600.0945
5979 | 2642.5286 | 9321.2058 | 2642.5286 | 9321.2058
5980 | 2689.7092 | 9146.2225 | 2689.7092 | 9146.2225
5981 | 2767.2564 | 9074.3031 | 2767.2564 | 9074.3031
5982 | 2869.5709 | 8969.6881 | 2869.5709 | 8969.6881
5983 | 2832.6087 | 8866.9385 | 2832.6087 | 8866.9385
5984 | 2769.9126 | 8805.8058 | 2769.9126 | 8805.8058
5985 | 2706.15 | 8777.2585 | 2706.15 | 8777.2585
5986 | 2603.9495 | 8687.5687 | 2603.9495 | 8687.5687
5987 | 2490.863 | 8621.9174 | 2490.863 | 8621.9174
5988 | 2371.9539 | 8621.9825 | 2371.9539 | 8621.9825
5989 | 2271.7086 | 8694.5956 | 2271.7086 | 8694.5956
5990 | 2234.5832 | 8800.3808 | 2234.5832 | 8800.3808
5991 | 2193.322 | 8913.3551 | 2193.322 | 8913.3551
5992 | 2178.0351 | 9108.2753 | 2178.0351 | 9108.2753
5993 | 2178.6646 | 9470.3386 | 2178.6646 | 9470.3386
5994 | 2199.0253 | 9745.1126 | 2199.0253 | 9745.1126
5995 | 2246.3108 | 9919.4464 | 2246.3108 | 9919.4464
5996 | 2355.9732 | 10015.8062 | 2355.9732 | 10015.8062
5997 | 2458.834 | 10098.7542 | 2458.834 | 10098.7542
5998 | 2564.7657 | 10198.2446 | 2564.7657 | 10198.2446
5999 | 2693.6879 | 10272.3772 | 2693.6879 | 10272.3772
6000 | 2673.9402 | 10089.5901 | 2673.9402 | 10089.5901
6001 | 2630.3112 | 9715.2655 | 2630.3112 | 9715.2655
6002 | 2634.8406 | 9240.051 | 2634.8406 | 9240.051
6003 | 2652.4484 | 8823.2554 | 2652.4484 | 8823.2554
6004 | 2692.3231 | 8600.1107 | 2692.3231 | 8600.1107
6005 | 2753.6082 | 8491.4868 | 2753.6082 | 8491.4868
6006 | 2805.6435 | 8401.9355 | 2805.6435 | 8401.9355
6007 | 2825.1442 | 8345.8621 | 2825.1442 | 8345.8621
6008 | 2755.7118 | 8347.5302 | 2755.7118 | 8347.5302
6009 | 2693.7803 | 8390.2702 | 2693.7803 | 8390.2702
6010 | 2599.4828 | 8535.2344 | 2599.4828 | 8535.2344
6011 | 2460.3815 | 8648.0136 | 2460.3815 | 8648.0136
6012 | 2365.4709 | 8604.1607 | 2365.4709 | 8604.1607
6013 | 2270.5672 | 8690.5645 | 2270.5672 | 8690.5645
6014 | 2223.0353 | 8901.3712 | 2223.0353 | 8901.3712
6015 | 2177.2455 | 9274.0351 | 2177.2455 | 9274.0351
6016 | 2173.9385 | 9810.7524 | 2173.9385 | 9810.7524
6017 | 2173.3529 | 10405.7726 | 2173.3529 | 10405.7726
6018 | 2232.1743 | 10766.6854 | 2232.1743 | 10766.6854
6019 | 2303.5267 | 10800.9905 | 2303.5267 | 10800.9905
6020 | 2440.0773 | 10515.6661 | 2440.0773 | 10515.6661
6021 | 2514.0672 | 10225.8408 | 2514.0672 | 10225.8408
6022 | 2600.4818 | 10011.964 | 2600.4818 | 10011.964
6023 | 2744.038 | 9805.8271 | 2744.038 | 9805.8271
6024 | 2754.4184 | 9506.1373 | 2754.4184 | 9506.1373
6025 | 2663.025 | 9117.5977 | 2663.025 | 9117.5977
6026 | 2650.4235 | 8696.9095 | 2650.4235 | 8696.9095
6027 | 2673.7126 | 8269.0813 | 2673.7126 | 8269.0813
6028 | 2719.0727 | 7928.8217 | 2719.0727 | 7928.8217
6029 | 2795.0067 | 7668.2879 | 2795.0067 | 7668.2879
6030 | 2862.1128 | 7448.0432 | 2862.1128 | 7448.0432
6031 | 2887.6827 | 7262.125 | 2887.6827 | 7262.125
6032 | 2807.9605 | 7150.4972 | 2807.9605 | 7150.4972
6033 | 2736.812 | 7097.9753 | 2736.812 | 7097.9753
6034 | 2607.6472 | 7002.7691 | 2607.6472 | 7002.7691
6035 | 2459.7953 | 6888.3199 | 2459.7953 | 6888.3199
6036 | 2338.0245 | 6806.4895 | 2338.0245 | 6806.4895
6037 | 2242.0812 | 6806.9667 | 2242.0812 | 6806.9667
6038 | 2189.1881 | 6846.5564 | 2189.1881 | 6846.5564
6039 | 2174.6232 | 6927.4939 | 2174.6232 | 6927.4939
6040 | 2161.3365 | 7097.3786 | 2161.3365 | 7097.3786
6041 | 2192.8312 | 7378.8194 | 2192.8312 | 7378.8194
6042 | 2262.5916 | 7523.3243 | 2262.5916 | 7523.3243
6043 | 2361.5914 | 7581.1797 | 2361.5914 | 7581.1797
6044 | 2548.3173 | 7621.1037 | 2548.3173 | 7621.1037
6045 | 2660.306 | 7535.5929 | 2660.306 | 7535.5929
6046 | 2762.5882 | 7391.3062 | 2762.5882 | 7391.3062
6047 | 2897.9657 | 7296.98 | 2897.9657 | 7296.98
6048 | 2875.7171 | 7182.7221 | 2875.7171 | 7182.7221
6049 | 2761.1159 | 7016.5311 | 2761.1159 | 7016.5311
6050 | 2735.4408 | 6859.5636 | 2735.4408 | 6859.5636
6051 | 2758.2083 | 6726.2199 | 2758.2083 | 6726.2199
6052 | 2791.6534 | 6729.667 | 2791.6534 | 6729.667
6053 | 2861.3389 | 6861.6379 | 2861.3389 | 6861.6379
6054 | 2910.2944 | 6931.2101 | 2910.2944 | 6931.2101
6055 | 2931.161 | 6940.9077 | 2931.161 | 6940.9077
6056 | 2878.8448 | 6971.218 | 2878.8448 | 6971.218
6057 | 2801.8398 | 7070.8182 | 2801.8398 | 7070.8182
6058 | 2650.1196 | 7144.7073 | 2650.1196 | 7144.7073
6059 | 2506.2153 | 7194.0492 | 2506.2153 | 7194.0492
6060 | 2371.0015 | 7243.3366 | 2371.0015 | 7243.3366
6061 | 2273.5269 | 7329.5282 | 2273.5269 | 7329.5282
6062 | 2217.7501 | 7449.1041 | 2217.7501 | 7449.1041
6063 | 2192.5969 | 7608.7547 | 2192.5969 | 7608.7547
6064 | 2181.9201 | 7812.1614 | 2181.9201 | 7812.1614
6065 | 2202.9008 | 8155.3421 | 2202.9008 | 8155.3421
6066 | 2281.8108 | 8406.7779 | 2281.8108 | 8406.7779
6067 | 2386.9543 | 8561.1682 | 2386.9543 | 8561.1682
6068 | 2572.0452 | 8629.9466 | 2572.0452 | 8629.9466
6069 | 2694.0349 | 8670.6738 | 2694.0349 | 8670.6738
6070 | 2764.1499 | 8690.8147 | 2764.1499 | 8690.8147
6071 | 2902.8643 | 8690.0531 | 2902.8643 | 8690.0531
6072 | 2871.4639 | 8466.7426 | 2871.4639 | 8466.7426
6073 | 2723.2843 | 8209.533 | 2723.2843 | 8209.533
6074 | 2709.6119 | 8057.4452 | 2709.6119 | 8057.4452
6075 | 2742.7354 | 7926.8597 | 2742.7354 | 7926.8597
6076 | 2752.0475 | 7860.7168 | 2752.0475 | 7860.7168
6077 | 2815.8529 | 7873.0268 | 2815.8529 | 7873.0268
6078 | 2885.2042 | 7846.9128 | 2885.2042 | 7846.9128
6079 | 2903.5083 | 7820.9667 | 2903.5083 | 7820.9667
6080 | 2855.5928 | 7824.7565 | 2855.5928 | 7824.7565
6081 | 2782.3413 | 7821.0324 | 2782.3413 | 7821.0324
6082 | 2650.6587 | 7786.9297 | 2650.6587 | 7786.9297
6083 | 2478.9699 | 7794.0509 | 2478.9699 | 7794.0509
6084 | 2352.1268 | 7888.3171 | 2352.1268 | 7888.3171
6085 | 2262.223 | 8009.5159 | 2262.223 | 8009.5159
6086 | 2226.6228 | 8112.543 | 2226.6228 | 8112.543
6087 | 2179.5994 | 8244.1878 | 2179.5994 | 8244.1878
6088 | 2177.1407 | 8455.6568 | 2177.1407 | 8455.6568
6089 | 2205.5473 | 8802.6564 | 2205.5473 | 8802.6564
6090 | 2260.0993 | 9018.6608 | 2260.0993 | 9018.6608
6091 | 2376.606 | 9091.792 | 2376.606 | 9091.792
6092 | 2558.7676 | 9037.3028 | 2558.7676 | 9037.3028
6093 | 2662.7447 | 8927.6052 | 2662.7447 | 8927.6052
6094 | 2768.8759 | 8784.1672 | 2768.8759 | 8784.1672
6095 | 2876.7134 | 8600.7318 | 2876.7134 | 8600.7318
6096 | 2858.5501 | 8217.237 | 2858.5501 | 8217.237
6097 | 2727.3668 | 7719.8569 | 2727.3668 | 7719.8569
6098 | 2700.345 | 7429.8622 | 2700.345 | 7429.8622
6099 | 2724.6494 | 6914.1978 | 2724.6494 | 6914.1978
6100 | 2746.1829 | 6710.7844 | 2746.1829 | 6710.7844
6101 | 2809.6102 | 6663.0518 | 2809.6102 | 6663.0518
6102 | 2849.1432 | 6596.6264 | 2849.1432 | 6596.6264
6103 | 2881.0852 | 6546.918 | 2881.0852 | 6546.918
6104 | 2813.8327 | 6574.0458 | 2813.8327 | 6574.0458
6105 | 2733.8771 | 6781.4256 | 2733.8771 | 6781.4256
6106 | 2618.6723 | 7199.0214 | 2618.6723 | 7199.0214
6107 | 2489.0634 | 7608.4068 | 2489.0634 | 7608.4068
6108 | 2365.4524 | 7929.4771 | 2365.4524 | 7929.4771
6109 | 2272.2876 | 8222.9536 | 2272.2876 | 8222.9536
6110 | 2218.3209 | 8502.2894 | 2218.3209 | 8502.2894
6111 | 2184.1578 | 8728.3476 | 2184.1578 | 8728.3476
6112 | 2183.5221 | 8935.3611 | 2183.5221 | 8935.3611
6113 | 2198.0513 | 9208.5274 | 2198.0513 | 9208.5274
6114 | 2254.6828 | 9346.243 | 2254.6828 | 9346.243
6115 | 2319.1845 | 9435.2866 | 2319.1845 | 9435.2866
6116 | 2476.3499 | 9455.9036 | 2476.3499 | 9455.9036
6117 | 2614.4082 | 9396.0648 | 2614.4082 | 9396.0648
6118 | 2703.7617 | 9313.0936 | 2703.7617 | 9313.0936
6119 | 2823.1459 | 9253.7746 | 2823.1459 | 9253.7746
6120 | 2791.8188 | 9058.2577 | 2791.8188 | 9058.2577
6121 | 2710.3363 | 8682.8723 | 2710.3363 | 8682.8723
6122 | 2681.3664 | 8251.1516 | 2681.3664 | 8251.1516
6123 | 2666.8448 | 7726.5763 | 2666.8448 | 7726.5763
6124 | 2705.25 | 7266.6558 | 2705.25 | 7266.6558
6125 | 2720.6375 | 7032.8548 | 2720.6375 | 7032.8548
6126 | 2769.9243 | 6772.2988 | 2769.9243 | 6772.2988
6127 | 2818.8474 | 6555.4046 | 2818.8474 | 6555.4046
6128 | 2797.8539 | 6511.4572 | 2797.8539 | 6511.4572
6129 | 2701.3614 | 6697.1962 | 2701.3614 | 6697.1962
6130 | 2577.0106 | 6972.4295 | 2577.0106 | 6972.4295
6131 | 2453.9761 | 7239.0281 | 2453.9761 | 7239.0281
6132 | 2333.4417 | 7326.293 | 2333.4417 | 7326.293
6133 | 2251.0048 | 7274.1532 | 2251.0048 | 7274.1532
6134 | 2204.6858 | 7180.5036 | 2204.6858 | 7180.5036
6135 | 2178.1529 | 7006.6314 | 2178.1529 | 7006.6314
6136 | 2178.3893 | 6876.5152 | 2178.3893 | 6876.5152
6137 | 2179.7695 | 7001.8028 | 2179.7695 | 7001.8028
6138 | 2216.5952 | 7098.3585 | 2216.5952 | 7098.3585
6139 | 2256.6616 | 7089.8063 | 2256.6616 | 7089.8063
6140 | 2371.7012 | 6992.2476 | 2371.7012 | 6992.2476
6141 | 2472.2176 | 6845.2091 | 2472.2176 | 6845.2091
6142 | 2560.4604 | 6631.3324 | 2560.4604 | 6631.3324
6143 | 2679.3951 | 6375.3367 | 2679.3951 | 6375.3367
6144 | 2623.1973 | 6093.2566 | 2623.1973 | 6093.2566
6145 | 2552.326 | 5768.1542 | 2552.326 | 5768.1542
6146 | 2535.2923 | 5454.1849 | 2535.2923 | 5454.1849
6147 | 2536.6529 | 5132.2268 | 2536.6529 | 5132.2268
6148 | 2558.8131 | 4841.6137 | 2558.8131 | 4841.6137
6149 | 2648.8524 | 4700.7408 | 2648.8524 | 4700.7408
6150 | 2674.7193 | 4570.6661 | 2674.7193 | 4570.6661
6151 | 2736.585 | 4445.2149 | 2736.585 | 4445.2149
6152 | 2724.6579 | 4351.8332 | 2724.6579 | 4351.8332
6153 | 2639.9647 | 4344.7145 | 2639.9647 | 4344.7145
6154 | 2537.0893 | 4342.8608 | 2537.0893 | 4342.8608
6155 | 2411.06 | 4342.344 | 2411.06 | 4342.344
6156 | 2297.9675 | 4341.3484 | 2297.9675 | 4341.3484
6157 | 2216.3657 | 4366.0123 | 2216.3657 | 4366.0123
6158 | 2163.8025 | 4392.66 | 2163.8025 | 4392.66
6159 | 2130.9368 | 4413.7671 | 2130.9368 | 4413.7671
6160 | 2128.2866 | 4579.1963 | 2128.2866 | 4579.1963
6161 | 2138.8563 | 4990.694 | 2138.8563 | 4990.694
6162 | 2164.1123 | 5315.751 | 2164.1123 | 5315.751
6163 | 2227.4233 | 5471.4143 | 2227.4233 | 5471.4143
6164 | 2338.1515 | 5557.378 | 2338.1515 | 5557.378
6165 | 2423.5473 | 5673.4237 | 2423.5473 | 5673.4237
6166 | 2527.8269 | 5811.5281 | 2527.8269 | 5811.5281
6167 | 2649.4448 | 5906.4528 | 2649.4448 | 5906.4528
6168 | 2642.728 | 5928.6168 | 2642.728 | 5928.6168
6169 | 2585.4131 | 5875.5096 | 2585.4131 | 5875.5096
6170 | 2575.6724 | 5780.2819 | 2575.6724 | 5780.2819
6171 | 2601.3315 | 5639.5125 | 2601.3315 | 5639.5125
6172 | 2627.5654 | 5558.9424 | 2627.5654 | 5558.9424
6173 | 2683.2077 | 5545.3683 | 2683.2077 | 5545.3683
6174 | 2720.8875 | 5480.6403 | 2720.8875 | 5480.6403
6175 | 2758.2896 | 5411.6249 | 2758.2896 | 5411.6249
6176 | 2740.0571 | 5396.3198 | 2740.0571 | 5396.3198
6177 | 2670.4795 | 5438.2111 | 2670.4795 | 5438.2111
6178 | 2547.0226 | 5448.0265 | 2547.0226 | 5448.0265
6179 | 2419.2171 | 5467.4532 | 2419.2171 | 5467.4532
6180 | 2300.8713 | 5511.2243 | 2300.8713 | 5511.2243
6181 | 2212.3374 | 5580.6549 | 2212.3374 | 5580.6549
6182 | 2163.0554 | 5634.8841 | 2163.0554 | 5634.8841
6183 | 2137.2234 | 5670.6305 | 2137.2234 | 5670.6305
6184 | 2136.1295 | 5671.6321 | 2136.1295 | 5671.6321
6185 | 2150.5342 | 5962.6203 | 2150.5342 | 5962.6203
6186 | 2204.5467 | 6176.2909 | 2204.5467 | 6176.2909
6187 | 2284.5738 | 6140.5816 | 2284.5738 | 6140.5816
6188 | 2453.0546 | 6111.1278 | 2453.0546 | 6111.1278
6189 | 2559.3064 | 6206.8057 | 2559.3064 | 6206.8057
6190 | 2661.4624 | 6442.0815 | 2661.4624 | 6442.0815
6191 | 2800.5932 | 6647.1196 | 2800.5932 | 6647.1196
6192 | 2757.0107 | 6763.4847 | 2757.0107 | 6763.4847
6193 | 2657.4576 | 6785.0594 | 2657.4576 | 6785.0594
6194 | 2637.812 | 6817.555 | 2637.812 | 6817.555
6195 | 2659.3274 | 6814.9047 | 2659.3274 | 6814.9047
6196 | 2682.3606 | 6820.8978 | 2682.3606 | 6820.8978
6197 | 2738.4487 | 6889.6436 | 2738.4487 | 6889.6436
6198 | 2790.8402 | 6940.3332 | 2790.8402 | 6940.3332
6199 | 2815.2423 | 6987.1596 | 2815.2423 | 6987.1596
6200 | 2795.0106 | 7074.1179 | 2795.0106 | 7074.1179
6201 | 2729.4858 | 7213.8172 | 2729.4858 | 7213.8172
6202 | 2586.4194 | 7297.2536 | 2586.4194 | 7297.2536
6203 | 2436.8804 | 7336.836 | 2436.8804 | 7336.836
6204 | 2313.8922 | 7384.8504 | 2313.8922 | 7384.8504
6205 | 2215.3572 | 7531.9333 | 2215.3572 | 7531.9333
6206 | 2174.6773 | 7791.75 | 2174.6773 | 7791.75
6207 | 2142.6224 | 8164.6261 | 2142.6224 | 8164.6261
6208 | 2144.431 | 8664.4268 | 2144.431 | 8664.4268
6209 | 2169.1959 | 9268.57 | 2169.1959 | 9268.57
6210 | 2243.1575 | 9695.2539 | 2243.1575 | 9695.2539
6211 | 2356.0551 | 9941.2993 | 2356.0551 | 9941.2993
6212 | 2554.7308 | 10072.0298 | 2554.7308 | 10072.0298
6213 | 2653.3902 | 10136.5195 | 2653.3902 | 10136.5195
6214 | 2736.6934 | 10185.0904 | 2736.6934 | 10185.0904
6215 | 2875.0099 | 10171.8111 | 2875.0099 | 10171.8111
6216 | 2812.4735 | 9971.2022 | 2812.4735 | 9971.2022
6217 | 2690.0883 | 9650.131 | 2690.0883 | 9650.131
6218 | 2674.7403 | 9203.1344 | 2674.7403 | 9203.1344
6219 | 2677.0764 | 8713.9906 | 2677.0764 | 8713.9906
6220 | 2695.42 | 8395.1596 | 2695.42 | 8395.1596
6221 | 2760.8806 | 8184.4845 | 2760.8806 | 8184.4845
6222 | 2816.0939 | 7959.5722 | 2816.0939 | 7959.5722
6223 | 2820.4003 | 7800.5989 | 2820.4003 | 7800.5989
6224 | 2794.4618 | 7764.5017 | 2794.4618 | 7764.5017
6225 | 2722.7004 | 7919.0525 | 2722.7004 | 7919.0525
6226 | 2588.4069 | 8222.0794 | 2588.4069 | 8222.0794
6227 | 2417.1613 | 8479.3427 | 2417.1613 | 8479.3427
6228 | 2287.8907 | 8677.5697 | 2287.8907 | 8677.5697
6229 | 2208.2057 | 8836.3216 | 2208.2057 | 8836.3216
6230 | 2155.9141 | 8900.5225 | 2155.9141 | 8900.5225
6231 | 2131.2516 | 8997.1602 | 2131.2516 | 8997.1602
6232 | 2127.8605 | 9197.3844 | 2127.8605 | 9197.3844
6233 | 2154.3343 | 9476.9157 | 2154.3343 | 9476.9157
6234 | 2220.3375 | 9510.0341 | 2220.3375 | 9510.0341
6235 | 2331.9632 | 9387.7617 | 2331.9632 | 9387.7617
6236 | 2521.1195 | 9337.9401 | 2521.1195 | 9337.9401
6237 | 2616.337 | 9409.0069 | 2616.337 | 9409.0069
6238 | 2682.1546 | 9460.7603 | 2682.1546 | 9460.7603
6239 | 2827.613 | 9254.6233 | 2827.613 | 9254.6233
6240 | 2760.3676 | 8923.3209 | 2760.3676 | 8923.3209
6241 | 2653.5021 | 8587.3982 | 2653.5021 | 8587.3982
6242 | 2626.1503 | 8290.8264 | 2626.1503 | 8290.8264
6243 | 2648.3059 | 7970.9899 | 2648.3059 | 7970.9899
6244 | 2654.9273 | 7744.6628 | 2654.9273 | 7744.6628
6245 | 2711.2647 | 7655.7702 | 2711.2647 | 7655.7702
6246 | 2757.5667 | 7553.9134 | 2757.5667 | 7553.9134
6247 | 2773.7174 | 7421.0364 | 2773.7174 | 7421.0364
6248 | 2771.4448 | 7296.6786 | 2771.4448 | 7296.6786
6249 | 2691.0241 | 7193.8737 | 2691.0241 | 7193.8737
6250 | 2574.3011 | 7068.1158 | 2574.3011 | 7068.1158
6251 | 2420.9814 | 6964.487 | 2420.9814 | 6964.487
6252 | 2278.4952 | 6842.5575 | 2278.4952 | 6842.5575
6253 | 2177.1489 | 6750.3187 | 2177.1489 | 6750.3187
6254 | 2126.6363 | 6705.8913 | 2126.6363 | 6705.8913
6255 | 2105.6531 | 6716.3901 | 2105.6531 | 6716.3901
6256 | 2113.8393 | 6842.3567 | 2113.8393 | 6842.3567
6257 | 2134.5109 | 7139.4977 | 2134.5109 | 7139.4977
6258 | 2190.3947 | 7370.9901 | 2190.3947 | 7370.9901
6259 | 2293.7764 | 7533.6548 | 2293.7764 | 7533.6548
6260 | 2489.9207 | 7689.845 | 2489.9207 | 7689.845
6261 | 2580.0465 | 7934.6746 | 2580.0465 | 7934.6746
6262 | 2674.2476 | 8199.6535 | 2674.2476 | 8199.6535
6263 | 2823.766 | 8433.7582 | 2823.766 | 8433.7582
6264 | 2773.4773 | 8594.6779 | 2773.4773 | 8594.6779
6265 | 2666.0453 | 8676.2952 | 2666.0453 | 8676.2952
6266 | 2658.956 | 8700.9406 | 2658.956 | 8700.9406
6267 | 2655.4675 | 8648.4317 | 2655.4675 | 8648.4317
6268 | 2671.5405 | 8626.8434 | 2671.5405 | 8626.8434
6269 | 2717.5242 | 8609.026 | 2717.5242 | 8609.026
6270 | 2740.3134 | 8487.4379 | 2740.3134 | 8487.4379
6271 | 2737.3413 | 8338.2242 | 2737.3413 | 8338.2242
6272 | 2724.695 | 8248.6614 | 2724.695 | 8248.6614
6273 | 2642.3024 | 8285.2487 | 2642.3024 | 8285.2487
6274 | 2535.1371 | 8549.4495 | 2535.1371 | 8549.4495
6275 | 2397.5697 | 8838.3253 | 2397.5697 | 8838.3253
6276 | 2252.0193 | 8854.3028 | 2252.0193 | 8854.3028
6277 | 2170.8034 | 8746.7881 | 2170.8034 | 8746.7881
6278 | 2114.086 | 8645.7127 | 2114.086 | 8645.7127
6279 | 2085.8842 | 8565.8294 | 2085.8842 | 8565.8294
6280 | 2075.1598 | 8570.8622 | 2075.1598 | 8570.8622
6281 | 2092.8034 | 8782.5008 | 2092.8034 | 8782.5008
6282 | 2146.2941 | 8950.1316 | 2146.2941 | 8950.1316
6283 | 2226.8062 | 9076.0918 | 2226.8062 | 9076.0918
6284 | 2390.9413 | 9165.8745 | 2390.9413 | 9165.8745
6285 | 2518.4618 | 9228.0304 | 2518.4618 | 9228.0304
6286 | 2617.4982 | 9204.2532 | 2617.4982 | 9204.2532
6287 | 2756.5419 | 8987.7202 | 2756.5419 | 8987.7202
6288 | 2727.1463 | 8573.2493 | 2727.1463 | 8573.2493
6289 | 2614.3376 | 8117.0292 | 2614.3376 | 8117.0292
6290 | 2592.5179 | 7669.6082 | 2592.5179 | 7669.6082
6291 | 2601.9933 | 7161.7939 | 2601.9933 | 7161.7939
6292 | 2622.7358 | 6669.8366 | 2622.7358 | 6669.8366
6293 | 2670.2943 | 6323.3761 | 2670.2943 | 6323.3761
6294 | 2689.9601 | 6015.2953 | 2689.9601 | 6015.2953
6295 | 2700.8467 | 5712.2622 | 2700.8467 | 5712.2622
6296 | 2692.4825 | 5437.0554 | 2692.4825 | 5437.0554
6297 | 2621.5318 | 5209.922 | 2621.5318 | 5209.922
6298 | 2512.3191 | 4987.6292 | 2512.3191 | 4987.6292
6299 | 2393.095 | 4883.3639 | 2393.095 | 4883.3639
6300 | 2260.5947 | 4929.4688 | 2260.5947 | 4929.4688
6301 | 2163.853 | 5148.2634 | 2163.853 | 5148.2634
6302 | 2118.7298 | 5555.1102 | 2118.7298 | 5555.1102
6303 | 2089.6932 | 6062.923 | 2089.6932 | 6062.923
6304 | 2077.8227 | 6621.4933 | 2077.8227 | 6621.4933
6305 | 2092.3513 | 7235.8204 | 2092.3513 | 7235.8204
6306 | 2113.683 | 7652.5326 | 2113.683 | 7652.5326
6307 | 2153.198 | 7938.2528 | 2153.198 | 7938.2528
6308 | 2285.639 | 8166.7912 | 2285.639 | 8166.7912
6309 | 2414.8456 | 8377.038 | 2414.8456 | 8377.038
6310 | 2533.376 | 8525.1141 | 2533.376 | 8525.1141
6311 | 2662.5889 | 8572.7261 | 2662.5889 | 8572.7261
6312 | 2649.8243 | 8461.2263 | 2649.8243 | 8461.2263
6313 | 2579.9673 | 8159.0378 | 2579.9673 | 8159.0378
6314 | 2538.2683 | 7856.7375 | 2538.2683 | 7856.7375
6315 | 2539.9199 | 7670.5648 | 2539.9199 | 7670.5648
6316 | 2558.6979 | 7653.0076 | 2558.6979 | 7653.0076
6317 | 2620.4938 | 7733.4225 | 2620.4938 | 7733.4225
6318 | 2626.4685 | 7774.3524 | 2626.4685 | 7774.3524
6319 | 2653.4972 | 7780.4433 | 2653.4972 | 7780.4433
6320 | 2687.4838 | 7815.4212 | 2687.4838 | 7815.4212
6321 | 2608.8623 | 7907.5956 | 2608.8623 | 7907.5956
6322 | 2499.5506 | 8181.5559 | 2499.5506 | 8181.5559
6323 | 2377.4035 | 8620.0079 | 2377.4035 | 8620.0079
6324 | 2254.6423 | 8975.0245 | 2254.6423 | 8975.0245
6325 | 2171.9749 | 9301.3866 | 2171.9749 | 9301.3866
6326 | 2133.8989 | 9586.0265 | 2133.8989 | 9586.0265
6327 | 2096.8803 | 9802.7494 | 2096.8803 | 9802.7494
6328 | 2087.8772 | 9979.6355 | 2087.8772 | 9979.6355
6329 | 2095.4381 | 10166.4509 | 2095.4381 | 10166.4509
6330 | 2133.0661 | 10173.0487 | 2133.0661 | 10173.0487
6331 | 2184.9785 | 10093.6336 | 2184.9785 | 10093.6336
6332 | 2324.4302 | 9985.4666 | 2324.4302 | 9985.4666
6333 | 2446.3768 | 9977.8203 | 2446.3768 | 9977.8203
6334 | 2527.0743 | 10031.0589 | 2527.0743 | 10031.0589
6335 | 2660.1447 | 9957.737 | 2660.1447 | 9957.737
6336 | 2646.4463 | 9506.1373 | 2646.4463 | 9506.1373
6337 | 2552.7723 | 8947.4416 | 2552.7723 | 8947.4416
6338 | 2534.1907 | 8271.9437 | 2534.1907 | 8271.9437
6339 | 2549.1169 | 7675.4446 | 2549.1169 | 7675.4446
6340 | 2556.7454 | 7336.8823 | 2556.7454 | 7336.8823
6341 | 2610.0048 | 7129.814 | 2610.0048 | 7129.814
6342 | 2642.4528 | 6860.9836 | 2642.4528 | 6860.9836
6343 | 2667.175 | 6589.3509 | 2667.175 | 6589.3509
6344 | 2697.9697 | 6386.7044 | 2697.9697 | 6386.7044
6345 | 2622.2606 | 6291.7496 | 2622.2606 | 6291.7496
6346 | 2487.0634 | 6231.5506 | 2487.0634 | 6231.5506
6347 | 2366.5974 | 6168.6574 | 2366.5974 | 6168.6574
6348 | 2236.5462 | 6079.4013 | 2236.5462 | 6079.4013
6349 | 2157.4266 | 6038.7184 | 2157.4266 | 6038.7184
6350 | 2105.7128 | 6022.2967 | 2105.7128 | 6022.2967
6351 | 2084.9556 | 6153.7294 | 2084.9556 | 6153.7294
6352 | 2072.8344 | 6573.3319 | 2072.8344 | 6573.3319
6353 | 2078.9055 | 7359.5124 | 2078.9055 | 7359.5124
6354 | 2122.7298 | 8066.678 | 2122.7298 | 8066.678
6355 | 2198.6216 | 8483.7281 | 2198.6216 | 8483.7281
6356 | 2369.25 | 8685.1094 | 2369.25 | 8685.1094
6357 | 2471.4925 | 8819.4013 | 2471.4925 | 8819.4013
6358 | 2560.4625 | 8891.5225 | 2560.4625 | 8891.5225
6359 | 2715.3813 | 8875.9094 | 2715.3813 | 8875.9094
6360 | 2688.9834 | 8721.9767 | 2688.9834 | 8721.9767
6361 | 2564.4384 | 8473.2536 | 2564.4384 | 8473.2536
6362 | 2562.5247 | 8302.0711 | 2562.5247 | 8302.0711
6363 | 2585.303 | 8235.1349 | 2585.303 | 8235.1349
6364 | 2590.5644 | 8292.8962 | 2590.5644 | 8292.8962
6365 | 2655.2911 | 8421.6846 | 2655.2911 | 8421.6846
6366 | 2671.2773 | 8529.2343 | 2671.2773 | 8529.2343
6367 | 2667.7557 | 8642.8926 | 2667.7557 | 8642.8926
6368 | 2668.8478 | 8750.643 | 2668.8478 | 8750.643
6369 | 2626.7432 | 8823.5104 | 2626.7432 | 8823.5104
6370 | 2506.1212 | 8830.1433 | 2506.1212 | 8830.1433
6371 | 2374.1074 | 8886.0624 | 2374.1074 | 8886.0624
6372 | 2239.6163 | 8975.661 | 2239.6163 | 8975.661
6373 | 2144.6897 | 9143.7482 | 2144.6897 | 9143.7482
6374 | 2099.4059 | 9338.2182 | 2099.4059 | 9338.2182
6375 | 2082.5403 | 9526.9353 | 2082.5403 | 9526.9353
6376 | 2076.7285 | 9768.5317 | 2076.7285 | 9768.5317
6377 | 2096.3668 | 10072.6741 | 2096.3668 | 10072.6741
6378 | 2155.7065 | 10306.9246 | 2155.7065 | 10306.9246
6379 | 2271.0881 | 10421.8523 | 2271.0881 | 10421.8523
6380 | 2442.4144 | 10367.5752 | 2442.4144 | 10367.5752
6381 | 2555.0457 | 10245.5721 | 2555.0457 | 10245.5721
6382 | 2664.2657 | 10094.4961 | 2664.2657 | 10094.4961
6383 | 2785.3835 | 9874.7806 | 2785.3835 | 9874.7806
6384 | 2763.7002 | 9577.4246 | 2763.7002 | 9577.4246
6385 | 2632.9533 | 9225.1652 | 2632.9533 | 9225.1652
6386 | 2621.2747 | 8965.9343 | 2621.2747 | 8965.9343
6387 | 2622.3177 | 8726.5083 | 2622.3177 | 8726.5083
6388 | 2652.2045 | 8593.1092 | 2652.2045 | 8593.1092
6389 | 2710.927 | 8553.2267 | 2710.927 | 8553.2267
6390 | 2714.9488 | 8457.0983 | 2714.9488 | 8457.0983
6391 | 2717.9124 | 8339.7093 | 2717.9124 | 8339.7093
6392 | 2751.5844 | 8259.9062 | 2751.5844 | 8259.9062
6393 | 2667.9394 | 8239.6333 | 2667.9394 | 8239.6333
6394 | 2515.3616 | 8197.044 | 2515.3616 | 8197.044
6395 | 2361.2978 | 8146.6685 | 2361.2978 | 8146.6685
6396 | 2232.9996 | 8112.1509 | 2232.9996 | 8112.1509
6397 | 2147.541 | 8113.4766 | 2147.541 | 8113.4766
6398 | 2103.1624 | 8109.5726 | 2103.1624 | 8109.5726
6399 | 2073.3606 | 8082.9427 | 2073.3606 | 8082.9427
6400 | 2078.6855 | 8138.8949 | 2078.6855 | 8138.8949
6401 | 2091.8756 | 8384.6921 | 2091.8756 | 8384.6921
6402 | 2146.7497 | 8569.0839 | 2146.7497 | 8569.0839
6403 | 2255.319 | 8737.4771 | 2255.319 | 8737.4771
6404 | 2434.1055 | 8870.7535 | 2434.1055 | 8870.7535
6405 | 2551.1234 | 8988.4965 | 2551.1234 | 8988.4965
6406 | 2648.7457 | 9169.6703 | 2648.7457 | 9169.6703
6407 | 2779.865 | 9129.4461 | 2779.865 | 9129.4461
6408 | 2744.9699 | 8599.7698 | 2744.9699 | 8599.7698
6409 | 2619.1544 | 8228.2035 | 2619.1544 | 8228.2035
6410 | 2607.121 | 8071.0238 | 2607.121 | 8071.0238
6411 | 2626.0923 | 7999.2078 | 2626.0923 | 7999.2078
6412 | 2652.7209 | 8027.4782 | 2652.7209 | 8027.4782
6413 | 2699.4246 | 8098.3457 | 2699.4246 | 8098.3457
6414 | 2698.4193 | 8091.1143 | 2698.4193 | 8091.1143
6415 | 2685.5463 | 8032.7071 | 2685.5463 | 8032.7071
6416 | 2700.7304 | 7971.1501 | 2700.7304 | 7971.1501
6417 | 2664.6219 | 7940.6933 | 2664.6219 | 7940.6933
6418 | 2526.7734 | 8142.0933 | 2526.7734 | 8142.0933
6419 | 2367.2117 | 8489.1023 | 2367.2117 | 8489.1023
6420 | 2236.6867 | 8593.1281 | 2236.6867 | 8593.1281
6421 | 2142.3807 | 8452.0914 | 2142.3807 | 8452.0914
6422 | 2098.7413 | 8300.733 | 2098.7413 | 8300.733
6423 | 2079.4588 | 8359.6054 | 2079.4588 | 8359.6054
6424 | 2072.838 | 8620.0844 | 2072.838 | 8620.0844
6425 | 2093.9826 | 9051.7378 | 2093.9826 | 9051.7378
6426 | 2140.1195 | 9379.5529 | 2140.1195 | 9379.5529
6427 | 2257.8852 | 9598.2291 | 2257.8852 | 9598.2291
6428 | 2454.4515 | 9732.142 | 2454.4515 | 9732.142
6429 | 2572.5701 | 9800.875 | 2572.5701 | 9800.875
6430 | 2660.396 | 9783.0384 | 2660.396 | 9783.0384
6431 | 2784.4478 | 9410.3522 | 2784.4478 | 9410.3522
6432 | 2743.1938 | 8882.161 | 2743.1938 | 8882.161
6433 | 2613.9171 | 8364.201 | 2613.9171 | 8364.201
6434 | 2570.9684 | 7806.4544 | 2570.9684 | 7806.4544
6435 | 2600.4964 | 7303.7321 | 2600.4964 | 7303.7321
6436 | 2616.895 | 6921.0395 | 2616.895 | 6921.0395
6437 | 2678.9584 | 6706.3333 | 2678.9584 | 6706.3333
6438 | 2657.4714 | 6471.8736 | 2657.4714 | 6471.8736
6439 | 2641.9043 | 6258.374 | 2641.9043 | 6258.374
6440 | 2668.3902 | 6103.6767 | 2668.3902 | 6103.6767
6441 | 2616.7095 | 6018.4815 | 2616.7095 | 6018.4815
6442 | 2510.9824 | 5944.7039 | 2510.9824 | 5944.7039
6443 | 2361.7409 | 5941.4291 | 2361.7409 | 5941.4291
6444 | 2231.6246 | 5872.1164 | 2231.6246 | 5872.1164
6445 | 2144.4464 | 5779.0289 | 2144.4464 | 5779.0289
6446 | 2094.2959 | 5699.5943 | 2094.2959 | 5699.5943
6447 | 2065.3263 | 5513.2043 | 2065.3263 | 5513.2043
6448 | 2058.7616 | 5443.9794 | 2058.7616 | 5443.9794
6449 | 2065.007 | 5593.666 | 2065.007 | 5593.666
6450 | 2093.1747 | 5660.9429 | 2093.1747 | 5660.9429
6451 | 2179.739 | 5639.0244 | 2179.739 | 5639.0244
6452 | 2331.7596 | 5546.1333 | 2331.7596 | 5546.1333
6453 | 2459.2644 | 5478.2322 | 2459.2644 | 5478.2322
6454 | 2568.5629 | 5407.3544 | 2568.5629 | 5407.3544
6455 | 2713.7337 | 5265.2912 | 2713.7337 | 5265.2912
6456 | 2697.7805 | 5126.2101 | 2697.7805 | 5126.2101
6457 | 2582.002 | 4972.7489 | 2582.002 | 4972.7489
6458 | 2547.6912 | 4773.3485 | 2547.6912 | 4773.3485
6459 | 2516.0838 | 4483.4273 | 2516.0838 | 4483.4273
6460 | 2541.015 | 4281.9234 | 2541.015 | 4281.9234
6461 | 2585.7418 | 4286.5954 | 2585.7418 | 4286.5954
6462 | 2609.0227 | 4274.4842 | 2609.0227 | 4274.4842
6463 | 2593.1574 | 4248.5382 | 2593.1574 | 4248.5382
6464 | 2633.8761 | 4245.963 | 2633.8761 | 4245.963
6465 | 2548.985 | 4270.669 | 2548.985 | 4270.669
6466 | 2439.6827 | 4246.7502 | 2439.6827 | 4246.7502
6467 | 2330.5441 | 4219.5007 | 2330.5441 | 4219.5007
6468 | 2220.9231 | 4332.8618 | 2220.9231 | 4332.8618
6469 | 2143.0533 | 5032.4215 | 2143.0533 | 5032.4215
6470 | 2088.5865 | 6008.9304 | 2088.5865 | 6008.9304
6471 | 2049.3255 | 6476.644 | 2049.3255 | 6476.644
6472 | 2045.0622 | 6868.6651 | 2045.0622 | 6868.6651
6473 | 2044.2173 | 7445.6513 | 2044.2173 | 7445.6513
6474 | 2043.5084 | 7844.7537 | 2043.5084 | 7844.7537
6475 | 2076.4261 | 8051.973 | 2076.4261 | 8051.973
6476 | 2183.4857 | 8132.6327 | 2183.4857 | 8132.6327
6477 | 2289.6214 | 8203.6994 | 2289.6214 | 8203.6994
6478 | 2381.7444 | 8302.5534 | 2381.7444 | 8302.5534
6479 | 2489.8418 | 8362.8952 | 2489.8418 | 8362.8952
6480 | 2489.8869 | 8351.5372 | 2489.8869 | 8351.5372
6481 | 2430.2389 | 8251.5416 | 2430.2389 | 8251.5416
6482 | 2399.6587 | 8134.8853 | 2399.6587 | 8134.8853
6483 | 2394.1968 | 7990.0848 | 2394.1968 | 7990.0848
6484 | 2421.3283 | 7933.7015 | 2421.3283 | 7933.7015
6485 | 2456.1349 | 7974.8658 | 2456.1349 | 7974.8658
6486 | 2464.4247 | 7957.4505 | 2464.4247 | 7957.4505
6487 | 2490.2858 | 7921.5328 | 2490.2858 | 7921.5328
6488 | 2555.1474 | 7920.6549 | 2555.1474 | 7920.6549
6489 | 2507.2867 | 7898.4725 | 2507.2867 | 7898.4725
6490 | 2430.9912 | 7810.2678 | 2430.9912 | 7810.2678
6491 | 2299.6036 | 7787.6859 | 2299.6036 | 7787.6859
6492 | 2176.2774 | 7777.5672 | 2176.2774 | 7777.5672
6493 | 2098.2587 | 7814.3245 | 2098.2587 | 7814.3245
6494 | 2054.9445 | 7913.3203 | 2054.9445 | 7913.3203
6495 | 2030.3553 | 8074.6683 | 2030.3553 | 8074.6683
6496 | 2020.7875 | 8314.9916 | 2020.7875 | 8314.9916
6497 | 2026.0133 | 8680.8739 | 2026.0133 | 8680.8739
6498 | 2030.3215 | 8963.9223 | 2030.3215 | 8963.9223
6499 | 2092.1014 | 9229.6991 | 2092.1014 | 9229.6991
6500 | 2216.7958 | 9406.8936 | 2216.7958 | 9406.8936
6501 | 2343.3444 | 9418.9786 | 2343.3444 | 9418.9786
6502 | 2447.0642 | 9343.6454 | 2447.0642 | 9343.6454
6503 | 2606.8169 | 9053.7034 | 2606.8169 | 9053.7034
6504 | 2593.7718 | 8690.3642 | 2593.7718 | 8690.3642
6505 | 2508.288 | 8258.7552 | 2508.288 | 8258.7552
6506 | 2459.9311 | 7930.5708 | 2459.9311 | 7930.5708
6507 | 2470.75 | 7691.9934 | 2470.75 | 7691.9934
6508 | 2463.5804 | 7563.4741 | 2463.5804 | 7563.4741
6509 | 2536.1773 | 7544.8081 | 2536.1773 | 7544.8081
6510 | 2542.707 | 7479.8679 | 2542.707 | 7479.8679
6511 | 2550.0174 | 7391.7576 | 2550.0174 | 7391.7576
6512 | 2599.6379 | 7315.7734 | 2599.6379 | 7315.7734
6513 | 2542.043 | 7274.7084 | 2542.043 | 7274.7084
6514 | 2418.2551 | 7222.7838 | 2418.2551 | 7222.7838
6515 | 2284.1749 | 7253.2431 | 2284.1749 | 7253.2431
6516 | 2161.7023 | 7301.894 | 2161.7023 | 7301.894
6517 | 2076.0857 | 7358.3826 | 2076.0857 | 7358.3826
6518 | 2032.7663 | 7443.7999 | 2032.7663 | 7443.7999
6519 | 2012.141 | 7572.0502 | 2012.141 | 7572.0502
6520 | 2003.9139 | 7756.9986 | 2003.9139 | 7756.9986
6521 | 2006.7618 | 8092.117 | 2006.7618 | 8092.117
6522 | 2027.5337 | 8273.3263 | 2027.5337 | 8273.3263
6523 | 2109.5743 | 8356.6415 | 2109.5743 | 8356.6415
6524 | 2287.1562 | 8392.9587 | 2287.1562 | 8392.9587
6525 | 2421.2591 | 8445.7793 | 2421.2591 | 8445.7793
6526 | 2514.4612 | 8514.0815 | 2514.4612 | 8514.0815
6527 | 2652.9428 | 8381.3536 | 2652.9428 | 8381.3536
6528 | 2631.8377 | 8097.5761 | 2631.8377 | 8097.5761
6529 | 2540.743 | 7755.2884 | 2540.743 | 7755.2884
6530 | 2503.808 | 7409.9187 | 2503.808 | 7409.9187
6531 | 2539.0672 | 7066.3198 | 2539.0672 | 7066.3198
6532 | 2575.3183 | 6927.8288 | 2575.3183 | 6927.8288
6533 | 2619.3422 | 6919.1345 | 2619.3422 | 6919.1345
6534 | 2607.8661 | 6876.8959 | 2607.8661 | 6876.8959
6535 | 2589.3985 | 6811.063 | 2589.3985 | 6811.063
6536 | 2651.0146 | 6784.5131 | 2651.0146 | 6784.5131
6537 | 2600.7098 | 6803.2786 | 2600.7098 | 6803.2786
6538 | 2481.7135 | 6882.6839 | 2481.7135 | 6882.6839
6539 | 2331.556 | 6995.4631 | 2331.556 | 6995.4631
6540 | 2188.5065 | 4448.0042 | 2188.5065 | 4448.0042
6541 | 2097.3053 | 4512.6667 | 2097.3053 | 4512.6667
6542 | 2036.6652 | 4555.6994 | 2036.6652 | 4555.6994
6543 | 2009.7607 | 4597.5626 | 2009.7607 | 4597.5626
6544 | 1996.452 | 4738.8475 | 1996.452 | 4738.8475
6545 | 2007.6666 | 5058.5329 | 2007.6666 | 5058.5329
6546 | 2034.456 | 5224.0771 | 2034.456 | 5224.0771
6547 | 2151.7145 | 5309.8231 | 2151.7145 | 5309.8231
6548 | 2310.3553 | 5303.7266 | 2310.3553 | 5303.7266
6549 | 2438.8598 | 5313.8502 | 2438.8598 | 5313.8502
6550 | 2562.2024 | 5292.1989 | 2562.2024 | 5292.1989
6551 | 2735.3248 | 5178.004 | 2735.3248 | 5178.004
6552 | 2705.9379 | 5011.52 | 2705.9379 | 5011.52
6553 | 2573.9246 | 4831.5003 | 2573.9246 | 4831.5003
6554 | 2562.4302 | 4722.3746 | 2562.4302 | 4722.3746
6555 | 2596.5694 | 4591.8289 | 2596.5694 | 4591.8289
6556 | 2597.1756 | 4628.3315 | 2597.1756 | 4628.3315
6557 | 2662.3028 | 4665.2977 | 2662.3028 | 4665.2977
6558 | 2642.2079 | 4613.705 | 2642.2079 | 4613.705
6559 | 2628.117 | 4574.0005 | 2628.117 | 4574.0005
6560 | 2704.9584 | 4561.5267 | 2704.9584 | 4561.5267
6561 | 2622.9502 | 4540.2218 | 2622.9502 | 4540.2218
6562 | 2503.3661 | 4509.2099 | 2503.3661 | 4509.2099
6563 | 2360.2368 | 4555.5597 | 2360.2368 | 4555.5597
6564 | 2222.3261 | 4596.1661 | 2222.3261 | 4596.1661
6565 | 2129.4746 | 4616.7518 | 2129.4746 | 4616.7518
6566 | 2073.7317 | 4621.8147 | 2073.7317 | 4621.8147
6567 | 2041.2135 | 4636.1962 | 2041.2135 | 4636.1962
6568 | 2029.3642 | 4745.3528 | 2029.3642 | 4745.3528
6569 | 2045.9128 | 5041.8049 | 2045.9128 | 5041.8049
6570 | 2060.7014 | 5175.3536 | 2060.7014 | 5175.3536
6571 | 2185.7507 | 5233.618 | 2185.7507 | 5233.618
6572 | 2396.5965 | 5204.2882 | 2396.5965 | 5204.2882
6573 | 2507.4487 | 5211.0927 | 2507.4487 | 5211.0927
6574 | 2616.4518 | 5213.0731 | 2616.4518 | 5213.0731
6575 | 2760.0542 | 5172.5608 | 2760.0542 | 5172.5608
6576 | 2726.8928 | 5012.8476 | 2726.8928 | 5012.8476
6577 | 2594.8686 | 4769.3679 | 2594.8686 | 4769.3679
6578 | 2563.1736 | 4558.8124 | 2563.1736 | 4558.8124
6579 | 2596.2999 | 4333.7404 | 2596.2999 | 4333.7404
6580 | 2603.5022 | 4311.2969 | 2603.5022 | 4311.2969
6581 | 2648.6981 | 4340.0319 | 2648.6981 | 4340.0319
6582 | 2643.1535 | 4291.4927 | 2643.1535 | 4291.4927
6583 | 2618.4054 | 4209.1717 | 2618.4054 | 4209.1717
6584 | 2639.4432 | 4108.9425 | 2639.4432 | 4108.9425
6585 | 2598.6565 | 3973.0644 | 2598.6565 | 3973.0644
6586 | 2472.8682 | 3928.5108 | 2472.8682 | 3928.5108
6587 | 2312.527 | 4012.1666 | 2312.527 | 4012.1666
6588 | 2182.2774 | 3959.9727 | 2182.2774 | 3959.9727
6589 | 2084.8096 | 3832.2637 | 2084.8096 | 3832.2637
6590 | 2035.6959 | 3683.8543 | 2035.6959 | 3683.8543
6591 | 1991.4277 | 3554.7206 | 1991.4277 | 3554.7206
6592 | 1978.0766 | 3656.0442 | 1978.0766 | 3656.0442
6593 | 1983.7058 | 3985.4212 | 1983.7058 | 3985.4212
6594 | 1994.5291 | 3990.1912 | 1994.5291 | 3990.1912
6595 | 2114.4623 | 3885.1588 | 2114.4623 | 3885.1588
6596 | 2303.3368 | 3775.7738 | 2303.3368 | 3775.7738
6597 | 2404.1613 | 3730.0048 | 2404.1613 | 3730.0048
6598 | 2522.0471 | 3647.1505 | 2522.0471 | 3647.1505
6599 | 2687.8073 | 3554.8612 | 2687.8073 | 3554.8612
6600 | 2698.0176 | 3509.854 | 2698.0176 | 3509.854
6601 | 2572.7386 | 3426.2192 | 2572.7386 | 3426.2192
6602 | 2541.4208 | 3265.3165 | 2541.4208 | 3265.3165
6603 | 2539.1145 | 2953.5512 | 2539.1145 | 2953.5512
6604 | 2558.4283 | 2857.5578 | 2558.4283 | 2857.5578
6605 | 2602.6804 | 2865.4493 | 2602.6804 | 2865.4493
6606 | 2580.6491 | 2813.4582 | 2580.6491 | 2813.4582
6607 | 2543.0112 | 2772.0278 | 2543.0112 | 2772.0278
6608 | 2567.9641 | 2750.2607 | 2567.9641 | 2750.2607
6609 | 2545.911 | 2681.5599 | 2545.911 | 2681.5599
6610 | 2455.3571 | 2571.5549 | 2455.3571 | 2571.5549
6611 | 2295.2056 | 2493.7727 | 2295.2056 | 2493.7727
6612 | 2181.6229 | 2560.2676 | 2181.6229 | 2560.2676
6613 | 2089.0175 | 2652.81 | 2089.0175 | 2652.81
6614 | 2035.2022 | 2701.6842 | 2035.2022 | 2701.6842
6615 | 2010.8114 | 2742.7509 | 2010.8114 | 2742.7509
6616 | 2002.5355 | 2920.2796 | 2002.5355 | 2920.2796
6617 | 2002.5363 | 3300.5043 | 2002.5363 | 3300.5043
6618 | 2012.011 | 3516.8962 | 2012.011 | 3516.8962
6619 | 2122.7335 | 3651.8968 | 2122.7335 | 3651.8968
6620 | 2307.9933 | 3713.6414 | 2307.9933 | 3713.6414
6621 | 2452.7134 | 3791.3406 | 2452.7134 | 3791.3406
6622 | 2547.4662 | 3844.0358 | 2547.4662 | 3844.0358
6623 | 2700.3185 | 3912.2553 | 2700.3185 | 3912.2553
6624 | 2666.4113 | 3941.3291 | 2666.4113 | 3941.3291
6625 | 2553.6676 | 3915.4455 | 2553.6676 | 3915.4455
6626 | 2549.7934 | 3902.8375 | 2549.7934 | 3902.8375
6627 | 2551.8577 | 3875.9785 | 2551.8577 | 3875.9785
6628 | 2572.9733 | 4032.3649 | 2572.9733 | 4032.3649
6629 | 2605.1622 | 4180.9836 | 2605.1622 | 4180.9836
6630 | 2588.9256 | 4229.8913 | 2588.9256 | 4229.8913
6631 | 2577.5316 | 4248.7346 | 2577.5316 | 4248.7346
6632 | 2635.3995 | 4256.8389 | 2635.3995 | 4256.8389
6633 | 2609.9279 | 4207.2558 | 2609.9279 | 4207.2558
6634 | 2508.1871 | 4113.1822 | 2508.1871 | 4113.1822
6635 | 2355.454 | 4072.5732 | 2355.454 | 4072.5732
6636 | 2223.4275 | 4091.4067 | 2223.4275 | 4091.4067
6637 | 2125.717 | 4153.1484 | 2125.717 | 4153.1484
6638 | 2067.4092 | 4213.0418 | 2067.4092 | 4213.0418
6639 | 2038.1564 | 4294.2024 | 2038.1564 | 4294.2024
6640 | 2031.1776 | 4508.5062 | 2031.1776 | 4508.5062
6641 | 2032.2834 | 4936.2595 | 2032.2834 | 4936.2595
6642 | 2028.6256 | 5217.3063 | 2028.6256 | 5217.3063
6643 | 2107.7744 | 5419.7497 | 2107.7744 | 5419.7497
6644 | 2250.3892 | 5515.8795 | 2250.3892 | 5515.8795
6645 | 2356.7418 | 5584.4182 | 2356.7418 | 5584.4182
6646 | 2445.5776 | 5585.7348 | 2445.5776 | 5585.7348
6647 | 2594.5817 | 5555.9762 | 2594.5817 | 5555.9762
6648 | 2577.2165 | 5452.5539 | 2577.2165 | 5452.5539
6649 | 2461.5976 | 5309.5747 | 2461.5976 | 5309.5747
6650 | 2448.4191 | 5174.295 | 2448.4191 | 5174.295
6651 | 2467.3017 | 4998.0792 | 2467.3017 | 4998.0792
6652 | 2463.0017 | 4985.5929 | 2463.0017 | 4985.5929
6653 | 2481.8461 | 4990.8291 | 2481.8461 | 4990.8291
6654 | 2508.0417 | 4921.3135 | 2508.0417 | 4921.3135
6655 | 2489.164 | 4868.2001 | 2489.164 | 4868.2001
6656 | 2555.841 | 4855.8591 | 2555.841 | 4855.8591
6657 | 2558.1088 | 4824.8626 | 2558.1088 | 4824.8626
6658 | 2452.3627 | 4774.3347 | 2452.3627 | 4774.3347
6659 | 2328.8277 | 4805.6825 | 2328.8277 | 4805.6825
6660 | 2226.6182 | 4947.3204 | 2226.6182 | 4947.3204
6661 | 2133.4739 | 5164.7915 | 2133.4739 | 5164.7915
6662 | 2083.718 | 5330.2304 | 2083.718 | 5330.2304
6663 | 2053.5733 | 5453.7419 | 2053.5733 | 5453.7419
6664 | 2038.231 | 5652.5126 | 2038.231 | 5652.5126
6665 | 2030.2689 | 6018.7972 | 2030.2689 | 6018.7972
6666 | 2007.1005 | 6194.1658 | 2007.1005 | 6194.1658
6667 | 2081.2233 | 6265.0426 | 2081.2233 | 6265.0426
6668 | 2185.3532 | 6267.4427 | 2185.3532 | 6267.4427
6669 | 2314.1677 | 6322.7053 | 2314.1677 | 6322.7053
6670 | 2424.6266 | 6332.7841 | 2424.6266 | 6332.7841
6671 | 2563.4245 | 6171.1933 | 2563.4245 | 6171.1933
6672 | 2534.8839 | 5807.8239 | 2534.8839 | 5807.8239
6673 | 2445.4035 | 5408.7476 | 2445.4035 | 5408.7476
6674 | 2437.2777 | 5139.2459 | 2437.2777 | 5139.2459
6675 | 2450.0498 | 4898.6408 | 2450.0498 | 4898.6408
6676 | 2477.3752 | 4840.0862 | 2477.3752 | 4840.0862
6677 | 2503.1371 | 4825.1427 | 2503.1371 | 4825.1427
6678 | 2498.8699 | 4770.3636 | 2498.8699 | 4770.3636
6679 | 2473.5586 | 4734.7747 | 2473.5586 | 4734.7747
6680 | 2571.6883 | 4729.4701 | 2571.6883 | 4729.4701
6681 | 2532.249 | 4706.572 | 2532.249 | 4706.572
6682 | 2447.5954 | 4694.2795 | 2447.5954 | 4694.2795
6683 | 2311.2947 | 4752.1796 | 2311.2947 | 4752.1796
6684 | 2190.2563 | 4808.0536 | 2190.2563 | 4808.0536
6685 | 2098.3845 | 4858.1123 | 2098.3845 | 4858.1123
6686 | 2047.0232 | 4919.0678 | 2047.0232 | 4919.0678
6687 | 2022.3255 | 4964.3828 | 2022.3255 | 4964.3828
6688 | 2012.5783 | 5090.1346 | 2012.5783 | 5090.1346
6689 | 2007.0879 | 5413.4045 | 2007.0879 | 5413.4045
6690 | 1980.8079 | 5582.6661 | 1980.8079 | 5582.6661
6691 | 2094.463 | 5689.9195 | 2094.463 | 5689.9195
6692 | 2263.1735 | 5712.8977 | 2263.1735 | 5712.8977
6693 | 2378.6971 | 5792.0573 | 2378.6971 | 5792.0573
6694 | 2494.8378 | 5810.3673 | 2494.8378 | 5810.3673
6695 | 2654.9228 | 5705.5985 | 2654.9228 | 5705.5985
6696 | 2658.0473 | 5535.5299 | 2658.0473 | 5535.5299
6697 | 2525.6546 | 5356.4395 | 2525.6546 | 5356.4395
6698 | 2498.8334 | 5228.9927 | 2498.8334 | 5228.9927
6699 | 2516.3893 | 5074.2844 | 2516.3893 | 5074.2844
6700 | 2525.306 | 5060.7359 | 2525.306 | 5060.7359
6701 | 2585.0712 | 5057.8737 | 2585.0712 | 5057.8737
6702 | 2595.4561 | 4972.6923 | 2595.4561 | 4972.6923
6703 | 2525.9811 | 4898.337 | 2525.9811 | 4898.337
6704 | 2592.9373 | 4852.9383 | 2592.9373 | 4852.9383
6705 | 2577.2566 | 4777.865 | 2577.2566 | 4777.865
6706 | 2465.0595 | 4681.4016 | 2465.0595 | 4681.4016
6707 | 2311.414 | 4633.6235 | 2311.414 | 4633.6235
6708 | 2166.0822 | 4605.8577 | 2166.0822 | 4605.8577
6709 | 2087.4432 | 4598.4307 | 2087.4432 | 4598.4307
6710 | 2045.9037 | 4589.2881 | 2045.9037 | 4589.2881
6711 | 2014.192 | 4577.7811 | 2014.192 | 4577.7811
6712 | 2006.32 | 4640.6039 | 2006.32 | 4640.6039
6713 | 2010.8493 | 4923.5144 | 2010.8493 | 4923.5144
6714 | 2007.5987 | 5021.2174 | 2007.5987 | 5021.2174
6715 | 2145.2018 | 4984.0263 | 2145.2018 | 4984.0263
6716 | 2375.8277 | 4877.562 | 2375.8277 | 4877.562
6717 | 2519.7943 | 4884.101 | 2519.7943 | 4884.101
6718 | 2608.9783 | 4904.4024 | 2608.9783 | 4904.4024
6719 | 2771.4029 | 4830.4343 | 2771.4029 | 4830.4343
6720 | 2729.7407 | 4646.9568 | 2729.7407 | 4646.9568
6721 | 2581.0824 | 4497.0739 | 2581.0824 | 4497.0739
6722 | 2569.005 | 4432.8217 | 2569.005 | 4432.8217
6723 | 2581.0876 | 4319.8004 | 2581.0876 | 4319.8004
6724 | 2601.8442 | 4331.6094 | 2601.8442 | 4331.6094
6725 | 2674.8651 | 4341.4923 | 2674.8651 | 4341.4923
6726 | 2694.779 | 4277.2872 | 2694.779 | 4277.2872
6727 | 2574.1091 | 4233.3343 | 2574.1091 | 4233.3343
6728 | 2653.4669 | 4240.642 | 2653.4669 | 4240.642
6729 | 2629.3981 | 4218.275 | 2629.3981 | 4218.275
6730 | 2497.738 | 4232.5348 | 2497.738 | 4232.5348
6731 | 2333.5714 | 4469.663 | 2333.5714 | 4469.663
6732 | 2189.8449 | 4742.4694 | 2189.8449 | 4742.4694
6733 | 2084.829 | 4955.0282 | 2084.829 | 4955.0282
6734 | 2038.9117 | 5079.8421 | 2038.9117 | 5079.8421
6735 | 2015.05 | 5148.7886 | 2015.05 | 5148.7886
6736 | 2009.4041 | 5251.3071 | 2009.4041 | 5251.3071
6737 | 2001.6088 | 5520.5431 | 2001.6088 | 5520.5431
6738 | 2016.7386 | 5661.3937 | 2016.7386 | 5661.3937
6739 | 2150.5656 | 5748.6001 | 2150.5656 | 5748.6001
6740 | 2366.9437 | 5683.5574 | 2366.9437 | 5683.5574
6741 | 2536.7998 | 5479.6694 | 2536.7998 | 5479.6694
6742 | 2613.6731 | 5198.7348 | 2613.6731 | 5198.7348
6743 | 2781.3755 | 4845.038 | 2781.3755 | 4845.038
6744 | 2719.873 | 4450.3369 | 2719.873 | 4450.3369
6745 | 2564.4301 | 4055.9073 | 2564.4301 | 4055.9073
6746 | 2551.8421 | 3811.4976 | 2551.8421 | 3811.4976
6747 | 2559.5136 | 3635.8129 | 2559.5136 | 3635.8129
6748 | 2563.4247 | 3668.0671 | 2563.4247 | 3668.0671
6749 | 2606.1211 | 3733.5771 | 2606.1211 | 3733.5771
6750 | 2600.4634 | 3718.361 | 2600.4634 | 3718.361
6751 | 2524.2856 | 3704.2795 | 2524.2856 | 3704.2795
6752 | 2588.3744 | 3718.358 | 2588.3744 | 3718.358
6753 | 2574.269 | 3702.6291 | 2574.269 | 3702.6291
6754 | 2458.3386 | 3656.3496 | 2458.3386 | 3656.3496
6755 | 2295.8287 | 3657.826 | 2295.8287 | 3657.826
6756 | 2145.2197 | 3697.2376 | 2145.2197 | 3697.2376
6757 | 2054.4589 | 3763.4932 | 2054.4589 | 3763.4932
6758 | 2004.7034 | 3819.9349 | 2004.7034 | 3819.9349
6759 | 1985.4155 | 3862.8601 | 1985.4155 | 3862.8601
6760 | 1976.6932 | 3991.3999 | 1976.6932 | 3991.3999
6761 | 1966.0245 | 4302.1903 | 1966.0245 | 4302.1903
6762 | 1970.3362 | 4445.165 | 1970.3362 | 4445.165
6763 | 2113.8662 | 4504.226 | 2113.8662 | 4504.226
6764 | 2316.2012 | 4473.0375 | 2316.2012 | 4473.0375
6765 | 2457.4498 | 4466.1676 | 2457.4498 | 4466.1676
6766 | 2559.78 | 4420.221 | 2559.78 | 4420.221
6767 | 2707.1889 | 4344.9252 | 2707.1889 | 4344.9252
6768 | 2682.517 | 4233.2718 | 2682.517 | 4233.2718
6769 | 2536.1233 | 4117.1103 | 2536.1233 | 4117.1103
6770 | 2502.3423 | 4041.3078 | 2502.3423 | 4041.3078
6771 | 2501.9977 | 3913.9483 | 2501.9977 | 3913.9483
6772 | 2531.3975 | 3920.0486 | 2531.3975 | 3920.0486
6773 | 2583.2584 | 3966.8392 | 2583.2584 | 3966.8392
6774 | 2564.3121 | 3946.5782 | 2564.3121 | 3946.5782
6775 | 2497.1252 | 3943.383 | 2497.1252 | 3943.383
6776 | 2549.6318 | 3985.7398 | 2549.6318 | 3985.7398
6777 | 2558.8697 | 4007.7152 | 2558.8697 | 4007.7152
6778 | 2465.6748 | 4036.7115 | 2465.6748 | 4036.7115
6779 | 2308.9972 | 4263.3515 | 2308.9972 | 4263.3515
6780 | 2157.4654 | 4513.3229 | 2157.4654 | 4513.3229
6781 | 2065.9681 | 4650.7387 | 2065.9681 | 4650.7387
6782 | 2012.1754 | 4717.403 | 2012.1754 | 4717.403
6783 | 1988.0295 | 4763.1163 | 1988.0295 | 4763.1163
6784 | 1975.0664 | 4858.9967 | 1975.0664 | 4858.9967
6785 | 1956.5617 | 5075.1281 | 1956.5617 | 5075.1281
6786 | 1950.8595 | 5163.8034 | 1950.8595 | 5163.8034
6787 | 2074.6603 | 5200.4276 | 2074.6603 | 5200.4276
6788 | 2250.8305 | 5165.6545 | 2250.8305 | 5165.6545
6789 | 2381.9768 | 5159.183 | 2381.9768 | 5159.183
6790 | 2482.0168 | 5101.0223 | 2482.0168 | 5101.0223
6791 | 2622.7925 | 4976.3392 | 2622.7925 | 4976.3392
6792 | 2637.8669 | 4709.753 | 2637.8669 | 4709.753
6793 | 2492.163 | 4387.1473 | 2492.163 | 4387.1473
6794 | 2466.3145 | 4150.8361 | 2466.3145 | 4150.8361
6795 | 2496.1666 | 3921.2502 | 2496.1666 | 3921.2502
6796 | 2505.5092 | 3919.6503 | 2505.5092 | 3919.6503
6797 | 2545.1198 | 3931.2591 | 2545.1198 | 3931.2591
6798 | 2525.5657 | 3845.9449 | 2525.5657 | 3845.9449
6799 | 2475.6661 | 3768.005 | 2475.6661 | 3768.005
6800 | 2507.0587 | 3730.4393 | 2507.0587 | 3730.4393
6801 | 2529.8112 | 3678.8648 | 2529.8112 | 3678.8648
6802 | 2454.4803 | 3714.6319 | 2454.4803 | 3714.6319
6803 | 2317.5263 | 4011.5028 | 2317.5263 | 4011.5028
6804 | 2172.3868 | 4274.6176 | 2172.3868 | 4274.6176
6805 | 2084.8145 | 4393.7123 | 2084.8145 | 4393.7123
6806 | 2026.223 | 4413.2463 | 2026.223 | 4413.2463
6807 | 1994.8484 | 4339.0759 | 1994.8484 | 4339.0759
6808 | 1986.7933 | 4259.711 | 1986.7933 | 4259.711
6809 | 1969.8816 | 4388.3525 | 1969.8816 | 4388.3525
6810 | 1935.492 | 4483.0021 | 1935.492 | 4483.0021
6811 | 2028.715 | 4578.5725 | 2028.715 | 4578.5725
6812 | 2191.6138 | 4668.4625 | 2191.6138 | 4668.4625
6813 | 2325.6311 | 4797.6732 | 2325.6311 | 4797.6732
6814 | 2407.2882 | 4874.5311 | 2407.2882 | 4874.5311
6815 | 2544.8733 | 4824.991 | 2544.8733 | 4824.991
6816 | 2526.0219 | 4655.188 | 2526.0219 | 4655.188
6817 | 2434.829 | 4372.5436 | 2434.829 | 4372.5436
6818 | 2426.2919 | 4048.3442 | 2426.2919 | 4048.3442
6819 | 2441.081 | 3693.2986 | 2441.081 | 3693.2986
6820 | 2441.6622 | 3624.6541 | 2441.6622 | 3624.6541
6821 | 2478.5969 | 3584.7514 | 2478.5969 | 3584.7514
6822 | 2474.7991 | 3518.6877 | 2474.7991 | 3518.6877
6823 | 2420.9607 | 3496.6404 | 2420.9607 | 3496.6404
6824 | 2474.8035 | 3535.2798 | 2474.8035 | 3535.2798
6825 | 2489.3075 | 3564.026 | 2489.3075 | 3564.026
6826 | 2410.2313 | 3693.6556 | 2410.2313 | 3693.6556
6827 | 2278.1612 | 4056.9073 | 2278.1612 | 4056.9073
6828 | 2139.696 | 4400.6083 | 2139.696 | 4400.6083
6829 | 2045.1024 | 4662.6873 | 2045.1024 | 4662.6873
6830 | 1996.048 | 4844.9869 | 1996.048 | 4844.9869
6831 | 1953.665 | 4982.5711 | 1953.665 | 4982.5711
6832 | 1953.6626 | 5121.3336 | 1953.6626 | 5121.3336
6833 | 1914.9038 | 5363.2207 | 1914.9038 | 5363.2207
6834 | 1889.352 | 5444.9923 | 1889.352 | 5444.9923
6835 | 1977.2835 | 5473.5181 | 1977.2835 | 5473.5181
6836 | 2140.695 | 5432.3725 | 2140.695 | 5432.3725
6837 | 2246.9994 | 5392.9761 | 2246.9994 | 5392.9761
6838 | 2333.3747 | 5293.9248 | 2333.3747 | 5293.9248
6839 | 2512.0873 | 5167.5159 | 2512.0873 | 5167.5159
6840 | 2495.2887 | 4975.4089 | 2495.2887 | 4975.4089
6841 | 2406.1889 | 4710.4217 | 2406.1889 | 4710.4217
6842 | 2397.5603 | 4386.8862 | 2397.5603 | 4386.8862
6843 | 2389.599 | 3998.2519 | 2389.599 | 3998.2519
6844 | 2422.3108 | 3840.2589 | 2422.3108 | 3840.2589
6845 | 2447.2086 | 3745.9239 | 2447.2086 | 3745.9239
6846 | 2429.111 | 3606.9741 | 2429.111 | 3606.9741
6847 | 2378.1258 | 3532.486 | 2378.1258 | 3532.486
6848 | 2433.2015 | 3517.4898 | 2433.2015 | 3517.4898
6849 | 2437.9278 | 3509.3283 | 2437.9278 | 3509.3283
6850 | 2346.0986 | 3521.9949 | 2346.0986 | 3521.9949
6851 | 2204.4915 | 3628.2202 | 2204.4915 | 3628.2202
6852 | 2072.9427 | 3759.37 | 2072.9427 | 3759.37
6853 | 1989.6914 | 3870.3663 | 1989.6914 | 3870.3663
6854 | 1936.2295 | 3958.6707 | 1936.2295 | 3958.6707
6855 | 1922.9017 | 4028.8121 | 1922.9017 | 4028.8121
6856 | 1925.7646 | 4154.2983 | 1925.7646 | 4154.2983
6857 | 1896.1004 | 4420.3481 | 1896.1004 | 4420.3481
6858 | 1880.7478 | 4501.5887 | 1880.7478 | 4501.5887
6859 | 1980.364 | 4508.7399 | 1980.364 | 4508.7399
6860 | 2153.7038 | 4438.785 | 2153.7038 | 4438.785
6861 | 2286.3507 | 4388.7676 | 2286.3507 | 4388.7676
6862 | 2382.7267 | 4243.3826 | 2382.7267 | 4243.3826
6863 | 2548.0527 | 4021.2525 | 2548.0527 | 4021.2525
6864 | 2521.366 | 3844.6787 | 2521.366 | 3844.6787
6865 | 2414.4972 | 3694.132 | 2414.4972 | 3694.132
6866 | 2401.3939 | 3590.3168 | 2401.3939 | 3590.3168
6867 | 2402.1983 | 3446.3621 | 2402.1983 | 3446.3621
6868 | 2458.523 | 3440.2483 | 2458.523 | 3440.2483
6869 | 2478.3683 | 3441.6344 | 2478.3683 | 3441.6344
6870 | 2463.1929 | 3377.4294 | 2463.1929 | 3377.4294
6871 | 2413.3815 | 3321.3951 | 2413.3815 | 3321.3951
6872 | 2490.0651 | 3292.0607 | 2490.0651 | 3292.0607
6873 | 2510.8038 | 3228.1393 | 2510.8038 | 3228.1393
6874 | 2432.2261 | 3226.7332 | 2432.2261 | 3226.7332
6875 | 2253.3964 | 3380.3544 | 2253.3964 | 3380.3544
6876 | 2109.3079 | 3499.0246 | 2109.3079 | 3499.0246
6877 | 2015.4779 | 3677.4637 | 2015.4779 | 3677.4637
6878 | 1971.1391 | 3878.881 | 1971.1391 | 3878.881
6879 | 1951.6972 | 4059.48 | 1951.6972 | 4059.48
6880 | 1943.1634 | 4267.1457 | 1943.1634 | 4267.1457
6881 | 1913.0374 | 4615.5076 | 1913.0374 | 4615.5076
6882 | 1922.9486 | 4749.3218 | 1922.9486 | 4749.3218
6883 | 2071.8058 | 4739.214 | 2071.8058 | 4739.214
6884 | 2289.2456 | 4655.3191 | 2289.2456 | 4655.3191
6885 | 2423.9539 | 4677.3912 | 2423.9539 | 4677.3912
6886 | 2510.9962 | 4652.1555 | 2510.9962 | 4652.1555
6887 | 2703.2711 | 4500.2563 | 2703.2711 | 4500.2563
6888 | 2672.1034 | 4243.8927 | 2672.1034 | 4243.8927
6889 | 2525.7949 | 3886.9018 | 2525.7949 | 3886.9018
6890 | 2506.2031 | 3592.8393 | 2506.2031 | 3592.8393
6891 | 2528.233 | 3335.7717 | 2528.233 | 3335.7717
6892 | 2535.4416 | 3248.1423 | 2535.4416 | 3248.1423
6893 | 2603.3993 | 3240.1024 | 2603.3993 | 3240.1024
6894 | 2590.6644 | 3175.2335 | 2590.6644 | 3175.2335
6895 | 2500.2684 | 3111.8974 | 2500.2684 | 3111.8974
6896 | 2535.0312 | 3076.1904 | 2535.0312 | 3076.1904
6897 | 2554.1409 | 2991.6909 | 2554.1409 | 2991.6909
6898 | 2438.6161 | 2971.4327 | 2438.6161 | 2971.4327
6899 | 2282.2988 | 3085.3582 | 2282.2988 | 3085.3582
6900 | 2142.7662 | 3233.767 | 2142.7662 | 3233.767
6901 | 2039.741 | 3366.4034 | 2039.741 | 3366.4034
6902 | 1981.5743 | 3451.5215 | 1981.5743 | 3451.5215
6903 | 1957.7009 | 3554.3223 | 1957.7009 | 3554.3223
6904 | 1949.8247 | 3808.8528 | 1949.8247 | 3808.8528
6905 | 1924.3917 | 4277.0983 | 1924.3917 | 4277.0983
6906 | 1931.1365 | 4552.0381 | 1931.1365 | 4552.0381
6907 | 2079.4109 | 4682.7903 | 2079.4109 | 4682.7903
6908 | 2295.1523 | 4631.5548 | 2295.1523 | 4631.5548
6909 | 2428.8822 | 4523.5206 | 2428.8822 | 4523.5206
6910 | 2517.3812 | 4377.4718 | 2517.3812 | 4377.4718
6911 | 2677.9958 | 4199.153 | 2677.9958 | 4199.153
6912 | 2670.7052 | 3951.0207 | 2670.7052 | 3951.0207
6913 | 2530.1869 | 3642.355 | 2530.1869 | 3642.355
6914 | 2518.4965 | 3338.8664 | 2518.4965 | 3338.8664
6915 | 2517.5751 | 3092.6853 | 2517.5751 | 3092.6853
6916 | 2546.2439 | 3022.5804 | 2546.2439 | 3022.5804
6917 | 2597.4772 | 3032.7288 | 2597.4772 | 3032.7288
6918 | 2600.7904 | 2966.3996 | 2600.7904 | 2966.3996
6919 | 2478.5181 | 2898.8151 | 2478.5181 | 2898.8151
6920 | 2497.1426 | 2853.8148 | 2497.1426 | 2853.8148
6921 | 2540.711 | 2760.5531 | 2540.711 | 2760.5531
6922 | 2449.679 | 2639.5288 | 2449.679 | 2639.5288
6923 | 2296.7958 | 2748.5421 | 2296.7958 | 2748.5421
6924 | 2157.5457 | 2860.9725 | 2157.5457 | 2860.9725
6925 | 2051.4683 | 2947.1424 | 2051.4683 | 2947.1424
6926 | 2000.7034 | 3020.0465 | 2000.7034 | 3020.0465
6927 | 1975.716 | 3118.0678 | 1975.716 | 3118.0678
6928 | 1967.0259 | 3322.8127 | 1967.0259 | 3322.8127
6929 | 1936.2285 | 3694.1423 | 1936.2285 | 3694.1423
6930 | 1943.6123 | 3870.9713 | 1943.6123 | 3870.9713
6931 | 2089.3317 | 3939.7238 | 2089.3317 | 3939.7238
6932 | 2308.8568 | 3902.1628 | 2308.8568 | 3902.1628
6933 | 2435.8673 | 3885.9996 | 2435.8673 | 3885.9996
6934 | 2528.8749 | 3799.5607 | 2528.8749 | 3799.5607
6935 | 2702.657 | 3710.4577 | 2702.657 | 3710.4577
6936 | 2681.1857 | 3542.1151 | 2681.1857 | 3542.1151
6937 | 2526.0809 | 3382.2751 | 2526.0809 | 3382.2751
6938 | 2492.0109 | 3290.674 | 2492.0109 | 3290.674
6939 | 2537.5287 | 3177.6527 | 2537.5287 | 3177.6527
6940 | 2542.6358 | 3212.4295 | 2542.6358 | 3212.4295
6941 | 2584.3645 | 3241.1645 | 2584.3645 | 3241.1645
6942 | 2592.3534 | 3168.1971 | 2592.3534 | 3168.1971
6943 | 2475.0412 | 3084.6813 | 2475.0412 | 3084.6813
6944 | 2529.8154 | 3013.7924 | 2529.8154 | 3013.7924
6945 | 2546.7199 | 2870.0814 | 2546.7199 | 2870.0814
6946 | 2456.7004 | 2675.1089 | 2456.7004 | 2675.1089
6947 | 2318.6885 | 2688.4011 | 2318.6885 | 2688.4011
6948 | 2169.926 | 2789.2813 | 2169.926 | 2789.2813
6949 | 2069.4596 | 2980.2 | 2069.4596 | 2980.2
6950 | 2013.7134 | 3151.4804 | 2013.7134 | 3151.4804
6951 | 1979.8542 | 3289.1974 | 1979.8542 | 3289.1974
6952 | 1971.6943 | 3508.0151 | 1971.6943 | 3508.0151
6953 | 1913.0869 | 3890.895 | 1913.0869 | 3890.895
6954 | 1916.6782 | 4051.7925 | 1916.6782 | 4051.7925
6955 | 2013.7966 | 4062.3955 | 2013.7966 | 4062.3955
6956 | 2170.94 | 3904.4197 | 2170.94 | 3904.4197
6957 | 2291.2839 | 3717.5252 | 2291.2839 | 3717.5252
6958 | 2366.1932 | 3567.228 | 2366.1932 | 3567.228
6959 | 2530.6758 | 3395.0163 | 2530.6758 | 3395.0163
6960 | 2541.5779 | 3168.9223 | 2541.5779 | 3168.9223
6961 | 2420.7013 | 2888.1366 | 2420.7013 | 2888.1366
6962 | 2393.3994 | 2750.7327 | 2393.3994 | 2750.7327
6963 | 2404.6701 | 2662.6706 | 2404.6701 | 2662.6706
6964 | 2418.042 | 2743.5156 | 2418.042 | 2743.5156
6965 | 2487.6113 | 2817.9206 | 2487.6113 | 2817.9206
6966 | 2448.1262 | 2789.9595 | 2448.1262 | 2789.9595
6967 | 2394.0076 | 2750.786 | 2394.0076 | 2750.786
6968 | 2416.3639 | 2721.0532 | 2416.3639 | 2721.0532
6969 | 2461.7854 | 2640.6694 | 2461.7854 | 2640.6694
6970 | 2389.1027 | 2515.7951 | 2389.1027 | 2515.7951
6971 | 2245.2997 | 2427.1264 | 2245.2997 | 2427.1264
6972 | 2121.5769 | 2521.7667 | 2121.5769 | 2521.7667
6973 | 2032.0872 | 2648.5616 | 2032.0872 | 2648.5616
6974 | 1984.0408 | 2744.5662 | 1984.0408 | 2744.5662
6975 | 1955.2305 | 2859.7138 | 1955.2305 | 2859.7138
6976 | 1951.871 | 3063.6621 | 1951.871 | 3063.6621
6977 | 1892.1083 | 3459.9509 | 1892.1083 | 3459.9509
6978 | 1894.2298 | 3674.0859 | 1894.2298 | 3674.0859
6979 | 1994.6244 | 3786.9153 | 1994.6244 | 3786.9153
6980 | 2136.7926 | 3784.4033 | 2136.7926 | 3784.4033
6981 | 2264.4351 | 3773.6833 | 2264.4351 | 3773.6833
6982 | 2358.2186 | 3666.9319 | 2358.2186 | 3666.9319
6983 | 2547.6146 | 3534.6814 | 2547.6146 | 3534.6814
6984 | 2552.6031 | 3350.9384 | 2552.6031 | 3350.9384
6985 | 2444.7142 | 3187.9122 | 2444.7142 | 3187.9122
6986 | 2394.8125 | 3122.3323 | 2394.8125 | 3122.3323
6987 | 2415.8096 | 3032.2788 | 2415.8096 | 3032.2788
6988 | 2442.2875 | 3073.0298 | 2442.2875 | 3073.0298
6989 | 2481.1352 | 3116.7669 | 2481.1352 | 3116.7669
6990 | 2439.3479 | 3066.369 | 2439.3479 | 3066.369
6991 | 2384.7337 | 3006.883 | 2384.7337 | 3006.883
6992 | 2428.7173 | 2965.2017 | 2428.7173 | 2965.2017
6993 | 2469.2972 | 2918.8048 | 2469.2972 | 2918.8048
6994 | 2397.4737 | 2851.4163 | 2397.4737 | 2851.4163
6995 | 2274.7153 | 2902.5455 | 2274.7153 | 2902.5455
6996 | 2146.5718 | 3035.0229 | 2146.5718 | 3035.0229
6997 | 2048.9082 | 3117.3427 | 2048.9082 | 3117.3427
6998 | 1994.1449 | 3143.5147 | 1994.1449 | 3143.5147
6999 | 1974.1627 | 3206.8853 | 1974.1627 | 3206.8853
7000 | 1955.1399 | 3394.3712 | 1955.1399 | 3394.3712
7001 | 1899.1888 | 3753.0885 | 1899.1888 | 3753.0885
7002 | 1904.122 | 3937.8831 | 1904.122 | 3937.8831
7003 | 2002.4982 | 4051.3763 | 2002.4982 | 4051.3763
7004 | 2158.5741 | 4057.361 | 2158.5741 | 4057.361
7005 | 2275.5092 | 4068.0157 | 2275.5092 | 4068.0157
7006 | 2377.2752 | 4006.9343 | 2377.2752 | 4006.9343
7007 | 2513.3053 | 3890.0841 | 2513.3053 | 3890.0841
7008 | 2500.6381 | 3709.5274 | 2500.6381 | 3709.5274
7009 | 2448.846 | 3534.8181 | 2448.846 | 3534.8181
7010 | 2399.5188 | 3422.6389 | 2399.5188 | 3422.6389
7011 | 2414.0289 | 3277.7549 | 2414.0289 | 3277.7549
7012 | 2441.898 | 3275.2257 | 2441.898 | 3275.2257
7013 | 2480.6269 | 3270.9031 | 2480.6269 | 3270.9031
7014 | 2465.8898 | 3174.3042 | 2465.8898 | 3174.3042
7015 | 2385.8968 | 3077.6449 | 2385.8968 | 3077.6449
7016 | 2426.3773 | 2994.542 | 2426.3773 | 2994.542
7017 | 2460.8107 | 2869.4175 | 2460.8107 | 2869.4175
7018 | 2392.2121 | 2739.1 | 2392.2121 | 2739.1
7019 | 2245.6126 | 2753.4543 | 2245.6126 | 2753.4543
7020 | 2126.105 | 2758.7461 | 2126.105 | 2758.7461
7021 | 2021.8373 | 2655.4652 | 2021.8373 | 2655.4652
7022 | 1974.9337 | 2543.1669 | 1974.9337 | 2543.1669
7023 | 1953.4459 | 2392.3931 | 1953.4459 | 2392.3931
7024 | 1940.2641 | 2416.9806 | 1940.2641 | 2416.9806
7025 | 1893.223 | 2686.6148 | 1893.223 | 2686.6148
7026 | 1896.5874 | 2793.8767 | 1896.5874 | 2793.8767
7027 | 2004.6887 | 2825.4561 | 2004.6887 | 2825.4561
7028 | 2178.0065 | 2769.1756 | 2178.0065 | 2769.1756
7029 | 2282.4013 | 2740.9311 | 2282.4013 | 2740.9311
7030 | 2394.0137 | 2708.3935 | 2394.0137 | 2708.3935
7031 | 2546.4645 | 2700.8061 | 2546.4645 | 2700.8061
7032 | 2519.8933 | 2670.4027 | 2519.8933 | 2670.4027
7033 | 2434.3695 | 2646.7761 | 2434.3695 | 2646.7761
7034 | 2393.2424 | 2656.2065 | 2393.2424 | 2656.2065
7035 | 2397.1595 | 2613.4161 | 2397.1595 | 2613.4161
7036 | 2419.5268 | 2708.8649 | 2419.5268 | 2708.8649
7037 | 2475.3661 | 2795.8822 | 2475.3661 | 2795.8822
7038 | 2457.6143 | 2776.8161 | 2457.6143 | 2776.8161
7039 | 2380.5402 | 2746.1393 | 2380.5402 | 2746.1393
7040 | 2397.4432 | 2733.1345 | 2397.4432 | 2733.1345
7041 | 2479.6651 | 2694.4378 | 2479.6651 | 2694.4378
7042 | 2397.3762 | 2644.3082 | 2397.3762 | 2644.3082
7043 | 2236.7238 | 2700.748 | 2236.7238 | 2700.748
7044 | 2098.8707 | 2782.3777 | 2098.8707 | 2782.3777
7045 | 2012.4248 | 2879.965 | 2012.4248 | 2879.965
7046 | 1964.7886 | 3008.4962 | 1964.7886 | 3008.4962
7047 | 1945.5039 | 3222.0201 | 1945.5039 | 3222.0201
7048 | 1927.7304 | 3581.6977 | 1927.7304 | 3581.6977
7049 | 1895.6653 | 4084.9924 | 1895.6653 | 4084.9924
7050 | 1906.4604 | 4388.6086 | 1906.4604 | 4388.6086
7051 | 2063.364 | 4622.6493 | 2063.364 | 4622.6493
7052 | 2260.6768 | 4787.6824 | 2260.6768 | 4787.6824
7053 | 2436.2114 | 4960.3061 | 2436.2114 | 4960.3061
7054 | 2520.7 | 5014.329 | 2520.7 | 5014.329
7055 | 2715.0564 | 4951.6456 | 2715.0564 | 4951.6456
7056 | 2678.3423 | 4777.7269 | 2678.3423 | 4777.7269
7057 | 2527.384 | 4584.1655 | 2527.384 | 4584.1655
7058 | 2496.484 | 4436.4062 | 2496.484 | 4436.4062
7059 | 2508.2626 | 4269.0855 | 2508.2626 | 4269.0855
7060 | 2533.5919 | 4275.584 | 2533.5919 | 4275.584
7061 | 2589.6795 | 4291.8395 | 2589.6795 | 4291.8395
7062 | 2591.7873 | 4230.4224 | 2591.7873 | 4230.4224
7063 | 2480.3015 | 4200.5422 | 2480.3015 | 4200.5422
7064 | 2464.478 | 4213.5587 | 2464.478 | 4213.5587
7065 | 2498.0203 | 4189.2002 | 2498.0203 | 4189.2002
7066 | 2437.4036 | 4108.9338 | 2437.4036 | 4108.9338
7067 | 2226.6296 | 4069.9179 | 2226.6296 | 4069.9179
7068 | 2094.228 | 4083.972 | 2094.228 | 4083.972
7069 | 1980.2952 | 4096.0609 | 1980.2952 | 4096.0609
7070 | 1925.2625 | 4100.3273 | 1925.2625 | 4100.3273
7071 | 1901.1266 | 4124.4004 | 1901.1266 | 4124.4004
7072 | 1891.3144 | 4248.6918 | 1891.3144 | 4248.6918
7073 | 1841.2528 | 4576.6084 | 1841.2528 | 4576.6084
7074 | 1864.5144 | 4751.446 | 1864.5144 | 4751.446
7075 | 2013.3031 | 4848.6095 | 2013.3031 | 4848.6095
7076 | 2249.1329 | 4848.3544 | 2249.1329 | 4848.3544
7077 | 2375.4042 | 4837.3689 | 2375.4042 | 4837.3689
7078 | 2463.5066 | 4744.5575 | 2463.5066 | 4744.5575
7079 | 2632.5133 | 4618.5468 | 2632.5133 | 4618.5468
7080 | 2613.5597 | 4475.8271 | 2613.5597 | 4475.8271
7081 | 2456.9876 | 4344.3981 | 2456.9876 | 4344.3981
7082 | 2431.5916 | 4212.703 | 2431.5916 | 4212.703
7083 | 2454.2211 | 4041.1339 | 2454.2211 | 4041.1339
7084 | 2480.8489 | 4042.1892 | 2480.8489 | 4042.1892
7085 | 2530.5609 | 4053.267 | 2530.5609 | 4053.267
7086 | 2512.017 | 3980.8306 | 2512.017 | 3980.8306
7087 | 2417.6365 | 3922.4067 | 2417.6365 | 3922.4067
7088 | 2424.9515 | 3902.6311 | 2424.9515 | 3902.6311
7089 | 2487.6893 | 3840.5684 | 2487.6893 | 3840.5684
7090 | 2411.5016 | 3732.5548 | 2411.5016 | 3732.5548
7091 | 2239.3417 | 3729.3845 | 2239.3417 | 3729.3845
7092 | 2088.3505 | 3771.9824 | 2088.3505 | 3771.9824
7093 | 1967.5343 | 3808.1011 | 1967.5343 | 3808.1011
7094 | 1914.6633 | 3874.8981 | 1914.6633 | 3874.8981
7095 | 1897.2303 | 3980.4869 | 1897.2303 | 3980.4869
7096 | 1886.6958 | 4178.992 | 1886.6958 | 4178.992
7097 | 1847.0178 | 4521.5124 | 1847.0178 | 4521.5124
7098 | 1884.7529 | 4660.5043 | 1884.7529 | 4660.5043
7099 | 2045.016 | 4718.6359 | 2045.016 | 4718.6359
7100 | 2251.5004 | 4693.6872 | 2251.5004 | 4693.6872
7101 | 2374.4458 | 4689.4725 | 2374.4458 | 4689.4725
7102 | 2492.9707 | 4645.7829 | 2492.9707 | 4645.7829
7103 | 2650.1532 | 4543.0055 | 2650.1532 | 4543.0055
7104 | 2627.1527 | 4268.8519 | 2627.1527 | 4268.8519
7105 | 2460.1246 | 3999.0853 | 2460.1246 | 3999.0853
7106 | 2443.72 | 3864.8677 | 2443.72 | 3864.8677
7107 | 2450.6321 | 3697.1487 | 2450.6321 | 3697.1487
7108 | 2432.7579 | 3679.0863 | 2432.7579 | 3679.0863
7109 | 2501.3005 | 3661.0893 | 2501.3005 | 3661.0893
7110 | 2468.8604 | 3546.3021 | 2468.8604 | 3546.3021
7111 | 2366.4918 | 3433.7114 | 2366.4918 | 3433.7114
7112 | 2358.6365 | 3361.2294 | 2358.6365 | 3361.2294
7113 | 2433.4439 | 3264.3832 | 2433.4439 | 3264.3832
7114 | 2365.9914 | 3162.8749 | 2365.9914 | 3162.8749
7115 | 2197.2917 | 3272.2865 | 2197.2917 | 3272.2865
7116 | 2063.719 | 3499.0246 | 2063.719 | 3499.0246
7117 | 1968.3054 | 3621.7039 | 1968.3054 | 3621.7039
7118 | 1918.1875 | 3626.103 | 1918.1875 | 3626.103
7119 | 1897.8569 | 3607.8252 | 1897.8569 | 3607.8252
7120 | 1871.1583 | 3711.0075 | 1871.1583 | 3711.0075
7121 | 1815.7843 | 4036.0033 | 1815.7843 | 4036.0033
7122 | 1848.2879 | 4204.9994 | 1848.2879 | 4204.9994
7123 | 1977.5796 | 4274.4157 | 1977.5796 | 4274.4157
7124 | 2154.6097 | 4243.0945 | 2154.6097 | 4243.0945
7125 | 2267.3986 | 4224.9399 | 2267.3986 | 4224.9399
7126 | 2379.3193 | 4078.2272 | 2379.3193 | 4078.2272
7127 | 2543.0872 | 3836.4484 | 2543.0872 | 3836.4484
7128 | 2546.2198 | 3492.1967 | 2546.2198 | 3492.1967
7129 | 2436.3078 | 3085.4202 | 2436.3078 | 3085.4202
7130 | 2382.7381 | 2810.6082 | 2382.7381 | 2810.6082
7131 | 2386.6068 | 2678.071 | 2386.6068 | 2678.071
7132 | 2393.1902 | 2739.2673 | 2393.1902 | 2739.2673
7133 | 2443.4903 | 2795.7495 | 2443.4903 | 2795.7495
7134 | 2433.8212 | 2757.1673 | 2433.8212 | 2757.1673
7135 | 2343.3184 | 2721.5784 | 2343.3184 | 2721.5784
7136 | 2347.218 | 2693.1733 | 2347.218 | 2693.1733
7137 | 2407.5873 | 2596.8581 | 2407.5873 | 2596.8581
7138 | 2326.2875 | 2449.9453 | 2326.2875 | 2449.9453
7139 | 2181.2692 | 2345.8763 | 2181.2692 | 2345.8763
7140 | 2051.9862 | 2290.2306 | 2051.9862 | 2290.2306
7141 | 1948.9592 | 2272.5809 | 1948.9592 | 2272.5809
7142 | 1901.5189 | 2260.6503 | 1901.5189 | 2260.6503
7143 | 1878.2516 | 2300.6549 | 1878.2516 | 2300.6549
7144 | 1851.6587 | 2460.6591 | 1851.6587 | 2460.6591
7145 | 1796.4321 | 2792.8241 | 1796.4321 | 2792.8241
7146 | 1819.7127 | 2955.9786 | 1819.7127 | 2955.9786
7147 | 1913.7917 | 3037.609 | 1913.7917 | 3037.609
7148 | 2067.2858 | 3017.1742 | 2067.2858 | 3017.1742
7149 | 2172.3039 | 2998.6213 | 2172.3039 | 2998.6213
7150 | 2259.8209 | 2895.189 | 2259.8209 | 2895.189
7151 | 2448.7931 | 2780.463 | 2448.7931 | 2780.463
7152 | 2446.2966 | 2714.214 | 2446.2966 | 2714.214
7153 | 2357.3374 | 2668.1507 | 2357.3374 | 2668.1507
7154 | 2324.0711 | 2664.3049 | 2324.0711 | 2664.3049
7155 | 2320.8886 | 2622.0456 | 2320.8886 | 2622.0456
7156 | 2337.7068 | 2721.4772 | 2337.7068 | 2721.4772
7157 | 2365.3233 | 2808.3618 | 2365.3233 | 2808.3618
7158 | 2331.8009 | 2788.2336 | 2331.8009 | 2788.2336
7159 | 2263.8891 | 2753.5739 | 2263.8891 | 2753.5739
7160 | 2273.8895 | 2730.081 | 2273.8895 | 2730.081
7161 | 2340.5241 | 2650.892 | 2340.5241 | 2650.892
7162 | 2304.2398 | 2519.6451 | 2304.2398 | 2519.6451
7163 | 2164.5975 | 2419.6917 | 2164.5975 | 2419.6917
7164 | 2034.2173 | 2470.5208 | 2034.2173 | 2470.5208
7165 | 1938.3738 | 2637.0114 | 1938.3738 | 2637.0114
7166 | 1885.1022 | 2742.3093 | 1885.1022 | 2742.3093
7167 | 1851.5821 | 2849.2256 | 1851.5821 | 2849.2256
7168 | 1837.4853 | 3023.8337 | 1837.4853 | 3023.8337
7169 | 1782.9008 | 3314.8425 | 1782.9008 | 3314.8425
7170 | 1793.8622 | 3376.3017 | 1793.8622 | 3376.3017
7171 | 1900.2561 | 3322.7809 | 1900.2561 | 3322.7809
7172 | 2058.071 | 3220.6977 | 2058.071 | 3220.6977
7173 | 2184.9166 | 3245.2923 | 2184.9166 | 3245.2923
7174 | 2267.0172 | 3332.3728 | 2267.0172 | 3332.3728
7175 | 2427.5175 | 3279.1154 | 2427.5175 | 3279.1154
7176 | 2432.4911 | 2900.744 | 2432.4911 | 2900.744
7177 | 2333.0939 | 2778.3428 | 2333.0939 | 2778.3428
7178 | 2321.1911 | 2756.8397 | 2321.1911 | 2756.8397
7179 | 2317.7221 | 2701.1715 | 2317.7221 | 2701.1715
7180 | 2325.7418 | 2782.8131 | 2325.7418 | 2782.8131
7181 | 2361.0659 | 2860.2716 | 2361.0659 | 2860.2716
7182 | 2351.3437 | 2834.4346 | 2351.3437 | 2834.4346
7183 | 2256.9095 | 2785.0384 | 2256.9095 | 2785.0384
7184 | 2263.699 | 2754.2436 | 2263.699 | 2754.2436
7185 | 2343.6341 | 2671.6028 | 2343.6341 | 2671.6028
7186 | 2291.0996 | 2541.0198 | 2291.0996 | 2541.0198
7187 | 2140.234 | 2443.0578 | 2140.234 | 2443.0578
7188 | 2004.1852 | 2393.5191 | 2004.1852 | 2393.5191
7189 | 1922.6467 | 2382.9058 | 1922.6467 | 2382.9058
7190 | 1867.159 | 2378.6754 | 1867.159 | 2378.6754
7191 | 1849.3012 | 2372.2133 | 1849.3012 | 2372.2133
7192 | 1826.0591 | 2457.7384 | 1826.0591 | 2457.7384
7193 | 1775.2597 | 2715.9551 | 1775.2597 | 2715.9551
7194 | 1800.8644 | 2799.9838 | 1800.8644 | 2799.9838
7195 | 1931.384 | 2782.8396 | 1931.384 | 2782.8396
7196 | 2095.0925 | 2723.9039 | 2095.0925 | 2723.9039
7197 | 2226.8616 | 2718.2289 | 2226.8616 | 2718.2289
7198 | 2320.8381 | 2689.5413 | 2320.8381 | 2689.5413
7199 | 2509.3354 | 2679.4315 | 2509.3354 | 2679.4315
7200 | 2484.5126 | 2643.4521 | 2484.5126 | 2643.4521
7201 | 2364.5621 | 2612.6563 | 2364.5621 | 2612.6563
7202 | 2342.3573 | 2649.7011 | 2342.3573 | 2649.7011
7203 | 2352.5387 | 2616.8679 | 2352.5387 | 2616.8679
7204 | 2342.2024 | 2705.4131 | 2342.2024 | 2705.4131
7205 | 2388.4274 | 2788.9786 | 2388.4274 | 2788.9786
7206 | 2372.8698 | 2773.6298 | 2372.8698 | 2773.6298
7207 | 2304.5592 | 2751.7153 | 2304.5592 | 2751.7153
7208 | 2283.1479 | 2752.6504 | 2283.1479 | 2752.6504
7209 | 2350.1082 | 2685.2773 | 2350.1082 | 2685.2773
7210 | 2320.4837 | 2568.5014 | 2320.4837 | 2568.5014
7211 | 2139.1546 | 2488.7277 | 2139.1546 | 2488.7277
7212 | 1995.3813 | 2486.5849 | 1995.3813 | 2486.5849
7213 | 1899.4004 | 2558.8148 | 1899.4004 | 2558.8148
7214 | 1854.5348 | 2612.0702 | 1854.5348 | 2612.0702
7215 | 1830.4245 | 2688.4514 | 1830.4245 | 2688.4514
7216 | 1813.1276 | 2905.1448 | 1813.1276 | 2905.1448
7217 | 1771.5523 | 3371.1334 | 1771.5523 | 3371.1334
7218 | 1806.812 | 3696.3898 | 1806.812 | 3696.3898
7219 | 1975.3157 | 3913.0388 | 1975.3157 | 3913.0388
7220 | 2201.1713 | 3990.9803 | 2201.1713 | 3990.9803
7221 | 2347.3064 | 4054.3412 | 2347.3064 | 4054.3412
7222 | 2438.4452 | 4063.889 | 2438.4452 | 4063.889
7223 | 2633.3863 | 4065.3294 | 2633.3863 | 4065.3294
7224 | 2599.614 | 4013.9497 | 2599.614 | 4013.9497
7225 | 2471.1597 | 3933.6339 | 2471.1597 | 3933.6339
7226 | 2444.3635 | 3868.3195 | 2444.3635 | 3868.3195
7227 | 2440.2487 | 3736.3134 | 2440.2487 | 3736.3134
7228 | 2458.6994 | 3700.8592 | 2458.6994 | 3700.8592
7229 | 2499.3659 | 3643.9631 | 2499.3659 | 3643.9631
7230 | 2470.2271 | 3498.3751 | 2470.2271 | 3498.3751
7231 | 2330.5058 | 3363.4806 | 2330.5058 | 3363.4806
7232 | 2305.4832 | 3272.6775 | 2305.4832 | 3272.6775
7233 | 2372.5333 | 3169.0604 | 2372.5333 | 3169.0604
7234 | 2317.3511 | 3046.3103 | 2317.3511 | 3046.3103
7235 | 2147.8832 | 2995.0803 | 2147.8832 | 2995.0803
7236 | 1993.7672 | 3008.0723 | 1993.7672 | 3008.0723
7237 | 1888.1782 | 3031.3132 | 1888.1782 | 3031.3132
7238 | 1842.9633 | 3047.5281 | 1842.9633 | 3047.5281
7239 | 1821.9564 | 3058.7234 | 1821.9564 | 3058.7234
7240 | 1796.7423 | 3133.0964 | 1796.7423 | 3133.0964
7241 | 1751.1993 | 3361.5746 | 1751.1993 | 3361.5746
7242 | 1799.4475 | 3415.7319 | 1799.4475 | 3415.7319
7243 | 1924.4027 | 3410.8018 | 1924.4027 | 3410.8018
7244 | 2145.8569 | 3404.9707 | 2145.8569 | 3404.9707
7245 | 2276.2833 | 3492.8926 | 2276.2833 | 3492.8926
7246 | 2396.3227 | 3565.9004 | 2396.3227 | 3565.9004
7247 | 2561.6492 | 3604.2485 | 2561.6492 | 3604.2485
7248 | 2573.0354 | 3564.0207 | 2573.0354 | 3564.0207
7249 | 2408.9533 | 3487.8205 | 2408.9533 | 3487.8205
7250 | 2377.3918 | 3418.7889 | 2377.3918 | 3418.7889
7251 | 2384.2882 | 3288.6414 | 2384.2882 | 3288.6414
7252 | 2395.4905 | 3291.5554 | 2395.4905 | 3291.5554
7253 | 2446.1284 | 3291.0828 | 2446.1284 | 3291.0828
7254 | 2422.9636 | 3203.6445 | 2422.9636 | 3203.6445
7255 | 2341.29 | 3127.0322 | 2341.29 | 3127.0322
7256 | 2293.5223 | 3094.2459 | 2293.5223 | 3094.2459
7257 | 2357.7704 | 3058.6028 | 2357.7704 | 3058.6028
7258 | 2324.3779 | 3001.0386 | 2324.3779 | 3001.0386
7259 | 2161.3592 | 2989.7699 | 2161.3592 | 2989.7699
7260 | 1995.9813 | 1317.8666 | 1995.9813 | 1317.8666
7261 | 1894.8157 | 1342.5145 | 1894.8157 | 1342.5145
7262 | 1844.1792 | 1383.8207 | 1844.1792 | 1383.8207
7263 | 1831.7904 | 1433.5473 | 1831.7904 | 1433.5473
7264 | 1800.3819 | 1561.6838 | 1800.3819 | 1561.6838
7265 | 1740.6048 | 1890.6386 | 1740.6048 | 1890.6386
7266 | 1800.7536 | 2032.4722 | 1800.7536 | 2032.4722
7267 | 1955.3416 | 2098.6495 | 1955.3416 | 2098.6495
7268 | 2169.1613 | 2056.4075 | 2169.1613 | 2056.4075
7269 | 2307.0681 | 2021.4065 | 2307.0681 | 2021.4065
7270 | 2413.0625 | 1955.8678 | 2413.0625 | 1955.8678
7271 | 2608.0413 | 1896.5404 | 2608.0413 | 1896.5404
7272 | 2602.6107 | 1831.2173 | 2602.6107 | 1831.2173
7273 | 2452.1687 | 1747.9701 | 2452.1687 | 1747.9701
7274 | 2424.7052 | 1729.8508 | 2424.7052 | 1729.8508
7275 | 2422.1622 | 1643.2069 | 2422.1622 | 1643.2069
7276 | 2413.1215 | 1697.8315 | 2413.1215 | 1697.8315
7277 | 2430.2543 | 1761.9341 | 2430.2543 | 1761.9341
7278 | 2416.9927 | 1716.0638 | 2416.9927 | 1716.0638
7279 | 2313.1841 | 1661.8879 | 2313.1841 | 1661.8879
7280 | 2262.0556 | 1619.6418 | 2262.0556 | 1619.6418
7281 | 2316.6743 | 1551.3883 | 2316.6743 | 1551.3883
7282 | 2287.6226 | 1426.4004 | 2287.6226 | 1426.4004
7283 | 2168.8357 | 1361.7883 | 2168.8357 | 1361.7883
7284 | 2025.7484 | 1351.3297 | 2025.7484 | 1351.3297
7285 | 1919.3612 | 1372.2159 | 1919.3612 | 1372.2159
7286 | 1853.3479 | 1400.6646 | 1853.3479 | 1400.6646
7287 | 1825.0145 | 1433.5473 | 1825.0145 | 1433.5473
7288 | 1792.6355 | 1539.2814 | 1792.6355 | 1539.2814
7289 | 1753.4165 | 1832.4711 | 1753.4165 | 1832.4711
7290 | 1789.0596 | 1940.0555 | 1789.0596 | 1940.0555
7291 | 1916.5972 | 1993.0384 | 1916.5972 | 1993.0384
7292 | 2093.691 | 1958.8253 | 2093.691 | 1958.8253
7293 | 2232.8128 | 1936.9626 | 2232.8128 | 1936.9626
7294 | 2319.3853 | 1855.8713 | 2319.3853 | 1855.8713
7295 | 2484.4035 | 1766.7304 | 2484.4035 | 1766.7304
7296 | 2491.94 | 1677.5451 | 2491.94 | 1677.5451
7297 | 2377.3336 | 1590.9852 | 2377.3336 | 1590.9852
7298 | 2338.1839 | 1570.4516 | 2338.1839 | 1570.4516
7299 | 2328.8644 | 1491.6683 | 2328.8644 | 1491.6683
7300 | 2319.221 | 1550.3916 | 2319.221 | 1550.3916
7301 | 2358.9621 | 1621.0633 | 2358.9621 | 1621.0633
7302 | 2327.9923 | 1584.6816 | 2327.9923 | 1584.6816
7303 | 2245.5701 | 1539.1522 | 2245.5701 | 1539.1522
7304 | 2212.2766 | 1505.7772 | 2212.2766 | 1505.7772
7305 | 2279.9279 | 1442.4647 | 2279.9279 | 1442.4647
7306 | 2253.7533 | 1334.6013 | 2253.7533 | 1334.6013
7307 | 2141.9443 | 1286.9454 | 2141.9443 | 1286.9454
7308 | 2009.21 | 1308.9393 | 2009.21 | 1308.9393
7309 | 1900.0594 | 1347.3992 | 1900.0594 | 1347.3992
7310 | 1853.8146 | 1378.6553 | 1853.8146 | 1378.6553
7311 | 1820.5527 | 1416.2542 | 1820.5527 | 1416.2542
7312 | 1778.9703 | 1530.8595 | 1778.9703 | 1530.8595
7313 | 1734.726 | 1834.0432 | 1734.726 | 1834.0432
7314 | 1750.1225 | 1953.4184 | 1750.1225 | 1953.4184
7315 | 1844.1255 | 2014.767 | 1844.1255 | 2014.767
7316 | 1990.6833 | 1974.2655 | 1990.6833 | 1974.2655
7317 | 2106.5827 | 1939.3768 | 2106.5827 | 1939.3768
7318 | 2211.4728 | 1858.3979 | 2211.4728 | 1858.3979
7319 | 2372.0303 | 1748.6513 | 2372.0303 | 1748.6513
7320 | 2388.3189 | 1645.7101 | 2388.3189 | 1645.7101
7321 | 2298.2403 | 1558.4204 | 2298.2403 | 1558.4204
7322 | 2257.1651 | 1548.4985 | 2257.1651 | 1548.4985
7323 | 2230.4424 | 1487.7942 | 2230.4424 | 1487.7942
7324 | 2246.7217 | 1550.56 | 2246.7217 | 1550.56
7325 | 2285.6931 | 1623.253 | 2285.6931 | 1623.253
7326 | 2264.817 | 1591.1946 | 2264.817 | 1591.1946
7327 | 2202.2373 | 1549.2024 | 2202.2373 | 1549.2024
7328 | 2183.4412 | 1519.1962 | 2183.4412 | 1519.1962
7329 | 2257.5633 | 1459.8138 | 2257.5633 | 1459.8138
7330 | 2227.6584 | 1358.1827 | 2227.6584 | 1358.1827
7331 | 2102.8707 | 1305.4736 | 2102.8707 | 1305.4736
7332 | 1988.0575 | 1319.4387 | 1988.0575 | 1319.4387
7333 | 1895.8188 | 1378.1112 | 1895.8188 | 1378.1112
7334 | 1839.4275 | 1438.7317 | 1839.4275 | 1438.7317
7335 | 1816.7905 | 1493.9045 | 1816.7905 | 1493.9045
7336 | 1782.3795 | 1606.1516 | 1782.3795 | 1606.1516
7337 | 1731.4965 | 1897.6008 | 1731.4965 | 1897.6008
7338 | 1748.6688 | 1996.4825 | 1748.6688 | 1996.4825
7339 | 1848.8319 | 2029.8142 | 1848.8319 | 2029.8142
7340 | 2007.426 | 1969.7177 | 2007.426 | 1969.7177
7341 | 2127.8223 | 1921.3539 | 2127.8223 | 1921.3539
7342 | 2231.2285 | 1834.1428 | 2231.2285 | 1834.1428
7343 | 2404.9011 | 1749.3812 | 2404.9011 | 1749.3812
7344 | 2395.2921 | 1661.7118 | 2395.2921 | 1661.7118
7345 | 2290.4711 | 1569.3689 | 2290.4711 | 1569.3689
7346 | 2270.1091 | 1543.333 | 2270.1091 | 1543.333
7347 | 2258.5972 | 1470.6696 | 2258.5972 | 1470.6696
7348 | 2290.7502 | 1533.7161 | 2290.7502 | 1533.7161
7349 | 2327.9612 | 1608.0935 | 2327.9612 | 1608.0935
7350 | 2270.2249 | 1570.3643 | 2270.2249 | 1570.3643
7351 | 2200.3019 | 1520.5678 | 2200.3019 | 1520.5678
7352 | 2174.2582 | 1482.5327 | 2174.2582 | 1482.5327
7353 | 2247.8766 | 1410.742 | 2247.8766 | 1410.742
7354 | 2235.8624 | 1287.4385 | 2235.8624 | 1287.4385
7355 | 2101.2158 | 1230.1815 | 2101.2158 | 1230.1815
7356 | 1976.7979 | 1241.0024 | 1976.7979 | 1241.0024
7357 | 1877.4961 | 1291.5337 | 1877.4961 | 1291.5337
7358 | 1825.3118 | 1333.9067 | 1825.3118 | 1333.9067
7359 | 1796.8625 | 1367.407 | 1796.8625 | 1367.407
7360 | 1761.4847 | 1468.8179 | 1761.4847 | 1468.8179
7361 | 1716.8587 | 1760.3232 | 1716.8587 | 1760.3232
7362 | 1757.842 | 1871.3326 | 1757.842 | 1871.3326
7363 | 1885.247 | 1928.0772 | 1885.247 | 1928.0772
7364 | 2090.8775 | 1895.0994 | 2090.8775 | 1895.0994
7365 | 2199.8216 | 1870.5416 | 2199.8216 | 1870.5416
7366 | 2329.8689 | 1769.743 | 2329.8689 | 1769.743
7367 | 2531.7778 | 1659.0419 | 2531.7778 | 1659.0419
7368 | 2509.5276 | 1533.923 | 2509.5276 | 1533.923
7369 | 2373.3396 | 1435.8532 | 2373.3396 | 1435.8532
7370 | 2346.1858 | 1443.112 | 2346.1858 | 1443.112
7371 | 2341.9317 | 1386.2256 | 2341.9317 | 1386.2256
7372 | 2372.8027 | 1454.1569 | 2372.8027 | 1454.1569
7373 | 2394.996 | 1528.5904 | 2394.996 | 1528.5904
7374 | 2368.4433 | 1493.6686 | 2368.4433 | 1493.6686
7375 | 2279.6341 | 1447.1847 | 2279.6341 | 1447.1847
7376 | 2245.8135 | 1411.4516 | 2245.8135 | 1411.4516
7377 | 2313.0196 | 1339.3802 | 2313.0196 | 1339.3802
7378 | 2289.3253 | 1201.5909 | 2289.3253 | 1201.5909
7379 | 2120.2455 | 1125.3004 | 2120.2455 | 1125.3004
7380 | 2001.6094 | 1138.9286 | 2001.6094 | 1138.9286
7381 | 1891.1522 | 1224.6636 | 1891.1522 | 1224.6636
7382 | 1836.5457 | 1301.8472 | 1836.5457 | 1301.8472
7383 | 1815.9751 | 1382.4542 | 1815.9751 | 1382.4542
7384 | 1780.9103 | 1524.6834 | 1780.9103 | 1524.6834
7385 | 1732.987 | 1832.3588 | 1732.987 | 1832.3588
7386 | 1789.798 | 1934.3286 | 1789.798 | 1934.3286
7387 | 1933.2878 | 1966.6497 | 1933.2878 | 1966.6497
7388 | 2175.817 | 1898.1313 | 2175.817 | 1898.1313
7389 | 2326.1153 | 1814.5638 | 2326.1153 | 1814.5638
7390 | 2398.2925 | 1676.8772 | 2398.2925 | 1676.8772
7391 | 2592.4539 | 1558.0348 | 2592.4539 | 1558.0348
7392 | 2554.1886 | 1438.306 | 2554.1886 | 1438.306
7393 | 2415.9304 | 1340.4608 | 2415.9304 | 1340.4608
7394 | 2386.8251 | 1345.8106 | 2386.8251 | 1345.8106
7395 | 2402.1355 | 1290.384 | 2402.1355 | 1290.384
7396 | 2412.7796 | 1354.6097 | 2412.7796 | 1354.6097
7397 | 2466.201 | 1438.8687 | 2466.201 | 1438.8687
7398 | 2424.5312 | 1418.2642 | 2424.5312 | 1418.2642
7399 | 2301.8987 | 1392.8913 | 2301.8987 | 1392.8913
7400 | 2276.4896 | 1373.1037 | 2276.4896 | 1373.1037
7401 | 2322.8786 | 1302.2675 | 2322.8786 | 1302.2675
7402 | 2284.0963 | 1164.3659 | 2284.0963 | 1164.3659
7403 | 2121.5416 | 1093.8023 | 2121.5416 | 1093.8023
7404 | 2003.5723 | 1088.2285 | 2003.5723 | 1088.2285
7405 | 1918.1448 | 1095.3027 | 1918.1448 | 1095.3027
7406 | 1864.5187 | 1072.546 | 1864.5187 | 1072.546
7407 | 1823.1349 | 1072.5832 | 1823.1349 | 1072.5832
7408 | 1785.2075 | 1184.325 | 1785.2075 | 1184.325
7409 | 1740.7499 | 1498.6257 | 1740.7499 | 1498.6257
7410 | 1805.2363 | 1625.6928 | 1805.2363 | 1625.6928
7411 | 1946.7607 | 1690.0172 | 1946.7607 | 1690.0172
7412 | 2185.8126 | 1659.2852 | 2185.8126 | 1659.2852
7413 | 2339.1622 | 1627.4846 | 2339.1622 | 1627.4846
7414 | 2451.2206 | 1547.5163 | 2451.2206 | 1547.5163
7415 | 2625.9119 | 1430.6952 | 2625.9119 | 1430.6952
7416 | 2604.5673 | 1360.768 | 2604.5673 | 1360.768
7417 | 2437.9794 | 1277.0155 | 2437.9794 | 1277.0155
7418 | 2422.1711 | 1241.2663 | 2422.1711 | 1241.2663
7419 | 2408.4279 | 1143.4493 | 2408.4279 | 1143.4493
7420 | 2408.8876 | 1206.8889 | 2408.8876 | 1206.8889
7421 | 2451.4918 | 1311.0799 | 2451.4918 | 1311.0799
7422 | 2425.3024 | 1307.0385 | 2425.3024 | 1307.0385
7423 | 2305.2286 | 1293.0633 | 2305.2286 | 1293.0633
7424 | 2259.9707 | 1288.772 | 2259.9707 | 1288.772
7425 | 2310.1211 | 1256.8452 | 2310.1211 | 1256.8452
7426 | 2287.0183 | 1159.9865 | 2287.0183 | 1159.9865
7427 | 2140.9476 | 1106.716 | 2140.9476 | 1106.716
7428 | 1989.1071 | 1078.1222 | 1989.1071 | 1078.1222
7429 | 1898.5456 | 1081.3784 | 1898.5456 | 1081.3784
7430 | 1859.3216 | 1098.9348 | 1859.3216 | 1098.9348
7431 | 1826.0121 | 1125.9221 | 1826.0121 | 1125.9221
7432 | 1787.9503 | 1229.1296 | 1787.9503 | 1229.1296
7433 | 1754.4498 | 1521.9825 | 1754.4498 | 1521.9825
7434 | 1814.9932 | 1627.9948 | 1814.9932 | 1627.9948
7435 | 1952.3843 | 1673.6787 | 1952.3843 | 1673.6787
7436 | 2180.8515 | 1622.734 | 2180.8515 | 1622.734
7437 | 2335.8647 | 1581.3324 | 2335.8647 | 1581.3324
7438 | 2449.6135 | 1521.0714 | 2449.6135 | 1521.0714
7439 | 2597.01 | 1460.3404 | 2597.01 | 1460.3404
7440 | 2551.9332 | 1393.389 | 2551.9332 | 1393.389
7441 | 2389.2493 | 1316.5425 | 2389.2493 | 1316.5425
7442 | 2378.149 | 1312.5159 | 2378.149 | 1312.5159
7443 | 2401.371 | 1246.6461 | 2401.371 | 1246.6461
7444 | 2406.4696 | 1309.1874 | 2406.4696 | 1309.1874
7445 | 2412.4051 | 1379.9714 | 2412.4051 | 1379.9714
7446 | 2419.9081 | 1347.2392 | 2419.9081 | 1347.2392
7447 | 2293.8902 | 1308.7281 | 2293.8902 | 1308.7281
7448 | 2249.0884 | 1286.5262 | 2249.0884 | 1286.5262
7449 | 2293.771 | 1239.3837 | 2293.771 | 1239.3837
7450 | 2270.2647 | 1131.745 | 2270.2647 | 1131.745
7451 | 2144.5866 | 1073.0844 | 2144.5866 | 1073.0844
7452 | 2009.4862 | 1053.5301 | 2009.4862 | 1053.5301
7453 | 1915.5845 | 1061.5026 | 1915.5845 | 1061.5026
7454 | 1864.2504 | 1083.2138 | 1864.2504 | 1083.2138
7455 | 1830.7992 | 1113.6822 | 1830.7992 | 1113.6822
7456 | 1779.8456 | 1217.5635 | 1779.8456 | 1217.5635
7457 | 1749.4806 | 1510.4725 | 1749.4806 | 1510.4725
7458 | 1778.4489 | 1616.4848 | 1778.4489 | 1616.4848
7459 | 1897.4402 | 1662.9547 | 1897.4402 | 1662.9547
7460 | 2082.5866 | 1616.2772 | 2082.5866 | 1616.2772
7461 | 2232.0229 | 1578.9181 | 2232.0229 | 1578.9181
7462 | 2351.1166 | 1511.1335 | 2351.1166 | 1511.1335
7463 | 2517.9715 | 1444.9002 | 2517.9715 | 1444.9002
7464 | 2495.3044 | 1379.9139 | 2495.3044 | 1379.9139
7465 | 2361.9647 | 1312.893 | 2361.9647 | 1312.893
7466 | 2343.0801 | 1309.8208 | 2343.0801 | 1309.8208
7467 | 2348.7123 | 1246.4777 | 2348.7123 | 1246.4777
7468 | 2356.4059 | 1318.3392 | 2356.4059 | 1318.3392
7469 | 2380.4724 | 1394.6817 | 2380.4724 | 1394.6817
7470 | 2344.0772 | 1358.5246 | 2344.0772 | 1358.5246
7471 | 2251.6142 | 1309.9072 | 2251.6142 | 1309.9072
7472 | 2195.8638 | 1284.3365 | 2195.8638 | 1284.3365
7473 | 2243.2356 | 1230.7934 | 2243.2356 | 1230.7934
7474 | 2268.3955 | 1113.4413 | 2268.3955 | 1113.4413
7475 | 2160.1901 | 1065.8415 | 2160.1901 | 1065.8415
7476 | 2032.0668 | 1073.2936 | 2032.0668 | 1073.2936
7477 | 1923.2806 | 1093.3937 | 1923.2806 | 1093.3937
7478 | 1867.6698 | 1113.1959 | 1867.6698 | 1113.1959
7479 | 1827.6754 | 1132.2666 | 1827.6754 | 1132.2666
7480 | 1770.4435 | 1228.2874 | 1770.4435 | 1228.2874
7481 | 1728.8088 | 1517.2101 | 1728.8088 | 1517.2101
7482 | 1758.4376 | 1619.629 | 1758.4376 | 1619.629
7483 | 1853.8571 | 1659.1368 | 1853.8571 | 1659.1368
7484 | 2004.3437 | 1599.5456 | 2004.3437 | 1599.5456
7485 | 2133.381 | 1538.3243 | 2133.381 | 1538.3243
7486 | 2240.1067 | 1455.661 | 2240.1067 | 1455.661
7487 | 2399.909 | 1383.9815 | 2399.909 | 1383.9815
7488 | 2398.6082 | 1332.358 | 2398.6082 | 1332.358
7489 | 2313.199 | 1248.2125 | 2313.199 | 1248.2125
7490 | 2292.4976 | 1233.5181 | 2292.4976 | 1233.5181
7491 | 2295.5023 | 1137.8909 | 2295.5023 | 1137.8909
7492 | 2314.2782 | 1153.6623 | 2314.2782 | 1153.6623
7493 | 2338.414 | 1188.5689 | 2338.414 | 1188.5689
7494 | 2312.4812 | 1120.4646 | 2312.4812 | 1120.4646
7495 | 2237.0383 | 1053.7681 | 2237.0383 | 1053.7681
7496 | 2205.1369 | 1027.5236 | 2205.1369 | 1027.5236
7497 | 2242.3333 | 994.7546 | 2242.3333 | 994.7546
7498 | 2259.3363 | 914.9644 | 2259.3363 | 914.9644
7499 | 2156.2651 | 890.553 | 2156.2651 | 890.553
7500 | 2022.8057 | 895.1416 | 2022.8057 | 895.1416
7501 | 1928.7141 | 915.2979 | 1928.7141 | 915.2979
7502 | 1879.3639 | 937.7951 | 1879.3639 | 937.7951
7503 | 1858.3176 | 968.4881 | 1858.3176 | 968.4881
7504 | 1777.9095 | 1074.2783 | 1777.9095 | 1074.2783
7505 | 1743.5263 | 1367.0189 | 1743.5263 | 1367.0189
7506 | 1776.6936 | 1473.1997 | 1776.6936 | 1473.1997
7507 | 1865.9474 | 1517.7606 | 1865.9474 | 1517.7606
7508 | 2020.8168 | 1467.3213 | 2020.8168 | 1467.3213
7509 | 2140.7062 | 1424.2913 | 2140.7062 | 1424.2913
7510 | 2249.5863 | 1354.7663 | 2249.5863 | 1354.7663
7511 | 2421.5623 | 1279.1565 | 2421.5623 | 1279.1565
7512 | 2419.8253 | 1189.4097 | 2419.8253 | 1189.4097
7513 | 2317.1841 | 1077.7526 | 2317.1841 | 1077.7526
7514 | 2292.7223 | 1038.5223 | 2292.7223 | 1038.5223
7515 | 2266.3337 | 945.7585 | 2266.3337 | 945.7585
7516 | 2274.1873 | 994.7123 | 2274.1873 | 994.7123
7517 | 2308.5409 | 1076.0518 | 2308.5409 | 1076.0518
7518 | 2262.4142 | 1060.332 | 2262.4142 | 1060.332
7519 | 2163.1135 | 1044.0548 | 2163.1135 | 1044.0548
7520 | 2144.852 | 1045.7712 | 2144.852 | 1045.7712
7521 | 2191.9801 | 1022.2101 | 2191.9801 | 1022.2101
7522 | 2218.1651 | 933.998 | 2218.1651 | 933.998
7523 | 2125.1883 | 891.4513 | 2125.1883 | 891.4513
7524 | 1992.4825 | 891.1553 | 1992.4825 | 891.1553
7525 | 1899.0364 | 912.4906 | 1899.0364 | 912.4906
7526 | 1844.9685 | 944.9257 | 1844.9685 | 944.9257
7527 | 1800.9628 | 993.9784 | 1800.9628 | 993.9784
7528 | 1741.6116 | 1117.1179 | 1741.6116 | 1117.1179
7529 | 1706.9519 | 1426.9269 | 1706.9519 | 1426.9269
7530 | 1755.337 | 1552.8712 | 1755.337 | 1552.8712
7531 | 1883.7918 | 1620.0029 | 1883.7918 | 1620.0029
7532 | 2054.3702 | 1587.1934 | 2054.3702 | 1587.1934
7533 | 2186.9488 | 1534.338 | 2186.9488 | 1534.338
7534 | 2295.4344 | 1443.758 | 2295.4344 | 1443.758
7535 | 2462.8411 | 1348.8901 | 2462.8411 | 1348.8901
7536 | 2429.2146 | 1274.359 | 2429.2146 | 1274.359
7537 | 2299.9274 | 1178.8719 | 2299.9274 | 1178.8719
7538 | 2312.6274 | 1140.4277 | 2312.6274 | 1140.4277
7539 | 2317.2383 | 1047.2147 | 2317.2383 | 1047.2147
7540 | 2303.0913 | 1085.8938 | 2303.0913 | 1085.8938
7541 | 2336.7711 | 1125.1236 | 2336.7711 | 1125.1236
7542 | 2308.864 | 1059.3775 | 2308.864 | 1059.3775
7543 | 2203.0498 | 996.2743 | 2203.0498 | 996.2743
7544 | 2170.0327 | 959.2498 | 2170.0327 | 959.2498
7545 | 2199.3448 | 914.3532 | 2199.3448 | 914.3532
7546 | 2225.714 | 824.1759 | 2225.714 | 824.1759
7547 | 2113.8004 | 813.8572 | 2113.8004 | 813.8572
7548 | 1970.4973 | 878.9154 | 1970.4973 | 878.9154
7549 | 1873.1311 | 944.2693 | 1873.1311 | 944.2693
7550 | 1817.2443 | 998.433 | 1817.2443 | 998.433
7551 | 1794.8352 | 1048.2718 | 1794.8352 | 1048.2718
7552 | 1718.8889 | 1159.5645 | 1718.8889 | 1159.5645
7553 | 1705.0303 | 1452.8665 | 1705.0303 | 1452.8665
7554 | 1751.9335 | 1558.8788 | 1751.9335 | 1558.8788
7555 | 1910.0188 | 1605.2926 | 1910.0188 | 1605.2926
7556 | 2134.2152 | 1557.829 | 2134.2152 | 1557.829
7557 | 2296.8536 | 1490.8246 | 2296.8536 | 1490.8246
7558 | 2418.6662 | 1386.4889 | 2418.6662 | 1386.4889
7559 | 2592.0357 | 1255.2382 | 2592.0357 | 1255.2382
7560 | 2547.7033 | 1109.1206 | 2547.7033 | 1109.1206
7561 | 2395.2324 | 959.0033 | 2395.2324 | 959.0033
7562 | 2370.7739 | 885.4115 | 2370.7739 | 885.4115
7563 | 2392.4516 | 764.743 | 2392.4516 | 764.743
7564 | 2398.1533 | 803.3098 | 2398.1533 | 803.3098
7565 | 2438.0667 | 848.7719 | 2438.0667 | 848.7719
7566 | 2390.432 | 769.3261 | 2390.432 | 769.3261
7567 | 2263.2613 | 709.8724 | 2263.2613 | 709.8724
7568 | 2215.3945 | 704.5705 | 2215.3945 | 704.5705
7569 | 2257.3592 | 696.955 | 2257.3592 | 696.955
7570 | 2255.2203 | 658.2638 | 2255.2203 | 658.2638
7571 | 2132.7043 | 680.0046 | 2132.7043 | 680.0046
7572 | 1978.619 | 738.3814 | 1978.619 | 738.3814
7573 | 1881.9689 | 804.1845 | 1881.9689 | 804.1845
7574 | 1840.8253 | 854.1372 | 1840.8253 | 854.1372
7575 | 1795.9046 | 912.1734 | 1795.9046 | 912.1734
7576 | 1736.57 | 1040.1976 | 1736.57 | 1040.1976
7577 | 1703.342 | 1358.7654 | 1703.342 | 1358.7654
7578 | 1771.5142 | 1496.3319 | 1771.5142 | 1496.3319
7579 | 1915.0863 | 1576.6018 | 1915.0863 | 1576.6018
7580 | 2135.5361 | 1544.2416 | 2135.5361 | 1544.2416
7581 | 2289.5437 | 1470.4997 | 2289.5437 | 1470.4997
7582 | 2401.8148 | 1400.357 | 2401.8148 | 1400.357
7583 | 2560.3341 | 1317.1114 | 2560.3341 | 1317.1114
7584 | 2542.4111 | 1212.4858 | 2542.4111 | 1212.4858
7585 | 2369.2769 | 1082.6934 | 2369.2769 | 1082.6934
7586 | 2362.1241 | 1015.7269 | 2362.1241 | 1015.7269
7587 | 2374.6584 | 926.388 | 2374.6584 | 926.388
7588 | 2384.0598 | 978.8791 | 2384.0598 | 978.8791
7589 | 2431.3605 | 1049.6069 | 2431.3605 | 1049.6069
7590 | 2409.2145 | 1015.5273 | 2409.2145 | 1015.5273
7591 | 2284.941 | 974.9949 | 2284.941 | 974.9949
7592 | 2226.9895 | 940.7216 | 2226.9895 | 940.7216
7593 | 2266.8282 | 880.8901 | 2266.8282 | 880.8901
7594 | 2269.9465 | 778.8098 | 2269.9465 | 778.8098
7595 | 2140.8909 | 752.8824 | 2140.8909 | 752.8824
7596 | 2017.3503 | 763.1419 | 2017.3503 | 763.1419
7597 | 1898.714 | 782.7366 | 1898.714 | 782.7366
7598 | 1861.2557 | 802.5388 | 1861.2557 | 802.5388
7599 | 1821.886 | 830.5929 | 1821.886 | 830.5929
7600 | 1759.9142 | 925.3224 | 1759.9142 | 925.3224
7601 | 1726.9978 | 1213.5151 | 1726.9978 | 1213.5151
7602 | 1785.7394 | 1325.1982 | 1785.7394 | 1325.1982
7603 | 1927.1693 | 1371.6681 | 1927.1693 | 1371.6681
7604 | 2130.0332 | 1323.6431 | 2130.0332 | 1323.6431
7605 | 2307.4823 | 1271.4052 | 2307.4823 | 1271.4052
7606 | 2417.4634 | 1182.7342 | 2417.4634 | 1182.7342
7607 | 2580.6747 | 1046.655 | 2580.6747 | 1046.655
7608 | 2542.0888 | 879.4826 | 2542.0888 | 879.4826
7609 | 2390.5819 | 687.5924 | 2390.5819 | 687.5924
7610 | 2346.1824 | 644.095 | 2346.1824 | 644.095
7611 | 2366.7447 | 556.3844 | 2366.7447 | 556.3844
7612 | 2367.6952 | 600.3412 | 2367.6952 | 600.3412
7613 | 2380.4174 | 663.7139 | 2380.4174 | 663.7139
7614 | 2351.9017 | 625.1426 | 2351.9017 | 625.1426
7615 | 2245.554 | 582.4766 | 2245.554 | 582.4766
7616 | 2177.8897 | 556.1199 | 2177.8897 | 556.1199
7617 | 2199.3066 | 502.8014 | 2199.3066 | 502.8014
7618 | 2227.1573 | 404.4829 | 2227.1573 | 404.4829
7619 | 2122.7288 | 401.2948 | 2122.7288 | 401.2948
7620 | 2002.2396 | 431.3738 | 2002.2396 | 431.3738
7621 | 1902.2635 | 495.7733 | 1902.2635 | 495.7733
7622 | 1831.9075 | 570.2057 | 1831.9075 | 570.2057
7623 | 1814.2274 | 655.136 | 1814.2274 | 655.136
7624 | 1738.5486 | 816.3987 | 1738.5486 | 816.3987
7625 | 1716.5176 | 1161.9167 | 1716.5176 | 1161.9167
7626 | 1766.4256 | 1292.1842 | 1766.4256 | 1292.1842
7627 | 1880.8623 | 1351.3432 | 1880.8623 | 1351.3432
7628 | 2053.9182 | 1313.9298 | 2053.9182 | 1313.9298
7629 | 2196.4838 | 1241.0301 | 2196.4838 | 1241.0301
7630 | 2307.5677 | 1116.9308 | 2307.5677 | 1116.9308
7631 | 2452.9667 | 1042.9493 | 2452.9667 | 1042.9493
7632 | 2452.2714 | 954.8308 | 2452.2714 | 954.8308
7633 | 2330.8757 | 817.4586 | 2330.8757 | 817.4586
7634 | 2286.4991 | 730.6163 | 2286.4991 | 730.6163
7635 | 2282.2583 | 556.2721 | 2282.2583 | 556.2721
7636 | 2289.338 | 565.6429 | 2289.338 | 565.6429
7637 | 2299.2698 | 621.6604 | 2299.2698 | 621.6604
7638 | 2262.8428 | 585.2787 | 2262.8428 | 585.2787
7639 | 2177.3228 | 548.7889 | 2177.3228 | 548.7889
7640 | 2124.6508 | 533.2123 | 2124.6508 | 533.2123
7641 | 2167.0432 | 504.4296 | 2167.0432 | 504.4296
7642 | 2187.9099 | 436.767 | 2187.9099 | 436.767
7643 | 2083.8206 | 466.9858 | 2083.8206 | 466.9858
7644 | 1967.3135 | 536.1988 | 1967.3135 | 536.1988
7645 | 1857.8914 | 586.0002 | 1857.8914 | 586.0002
7646 | 1798.3266 | 609.3397 | 1798.3266 | 609.3397
7647 | 1764.663 | 650.2512 | 1764.663 | 650.2512
7648 | 1695.4625 | 779.2299 | 1695.4625 | 779.2299
7649 | 1667.5796 | 1106.4442 | 1667.5796 | 1106.4442
7650 | 1698.4293 | 1242.6632 | 1698.4293 | 1242.6632
7651 | 1793.8118 | 1308.672 | 1793.8118 | 1308.672
7652 | 1928.9325 | 1268.9005 | 1928.9325 | 1268.9005
7653 | 2059.0162 | 1181.4028 | 2059.0162 | 1181.4028
7654 | 2171.9485 | 1078.8075 | 2171.9485 | 1078.8075
7655 | 2325.0227 | 960.3021 | 2325.0227 | 960.3021
7656 | 2332.1935 | 792.8489 | 2332.1935 | 792.8489
7657 | 2232.6026 | 626.0562 | 2232.6026 | 626.0562
7658 | 2221.6704 | 573.0139 | 2221.6704 | 573.0139
7659 | 2210.9343 | 489.9634 | 2210.9343 | 489.9634
7660 | 2232.0705 | 550.708 | 2232.0705 | 550.708
7661 | 2233.1327 | 625.2538 | 2233.1327 | 625.2538
7662 | 2191.4376 | 596.115 | 2191.4376 | 596.115
7663 | 2138.7176 | 560.8042 | 2138.7176 | 560.8042
7664 | 2103.3558 | 545.8452 | 2103.3558 | 545.8452
7665 | 2118.4653 | 508.2476 | 2118.4653 | 508.2476
7666 | 2149.0261 | 426.9414 | 2149.0261 | 426.9414
7667 | 2068.4308 | 429.7047 | 2068.4308 | 429.7047
7668 | 1964.9008 | 525.138 | 1964.9008 | 525.138
7669 | 1872.2458 | 603.5179 | 1872.2458 | 603.5179
7670 | 1805.8666 | 660.938 | 1805.8666 | 660.938
7671 | 1774.1901 | 729.1367 | 1774.1901 | 729.1367
7672 | 1703.5654 | 874.7908 | 1703.5654 | 874.7908
7673 | 1665.4903 | 1211.7184 | 1665.4903 | 1211.7184
7674 | 1694.0625 | 1361.2441 | 1694.0625 | 1361.2441
7675 | 1757.7138 | 1447.1848 | 1757.7138 | 1447.1848
7676 | 1876.0802 | 1418.2494 | 1876.0802 | 1418.2494
7677 | 2001.5267 | 1314.6378 | 2001.5267 | 1314.6378
7678 | 2136.364 | 1207.6631 | 2136.364 | 1207.6631
7679 | 2288.0256 | 1074.7281 | 2288.0256 | 1074.7281
7680 | 2301.2858 | 900.4251 | 2301.2858 | 900.4251
7681 | 2231.647 | 737.2257 | 2231.647 | 737.2257
7682 | 2208.4405 | 681.5445 | 2208.4405 | 681.5445
7683 | 2185.7619 | 585.2997 | 2185.7619 | 585.2997
7684 | 2197.1431 | 630.6602 | 2197.1431 | 630.6602
7685 | 2238.616 | 698.693 | 2238.616 | 698.693
7686 | 2190.5262 | 674.4951 | 2190.5262 | 674.4951
7687 | 2124.8707 | 653.0524 | 2124.8707 | 653.0524
7688 | 2089.9832 | 654.4881 | 2089.9832 | 654.4881
7689 | 2128.6778 | 637.44 | 2128.6778 | 637.44
7690 | 2157.4151 | 572.8093 | 2157.4151 | 572.8093
7691 | 2070.173 | 592.0235 | 2070.173 | 592.0235
7692 | 1941.9814 | 687.176 | 1941.9814 | 687.176
7693 | 1846.7385 | 792.8429 | 1846.7385 | 792.8429
7694 | 1793.6025 | 876.9887 | 1793.6025 | 876.9887
7695 | 1748.1452 | 964.2771 | 1748.1452 | 964.2771
7696 | 1681.2621 | 1108.4714 | 1681.2621 | 1108.4714
7697 | 1665.7099 | 1419.8525 | 1665.7099 | 1419.8525
7698 | 1698.1731 | 1539.6206 | 1698.1731 | 1539.6206
7699 | 1789.7769 | 1605.2926 | 1789.7769 | 1605.2926
7700 | 1950.1652 | 1576.8625 | 1950.1652 | 1576.8625
7701 | 2058.3486 | 1535.3486 | 2058.3486 | 1535.3486
7702 | 2189.4591 | 1459.6474 | 2189.4591 | 1459.6474
7703 | 2356.3841 | 1372.8084 | 2356.3841 | 1372.8084
7704 | 2355.4098 | 1272.5062 | 2355.4098 | 1272.5062
7705 | 2246.0713 | 1132.439 | 2246.0713 | 1132.439
7706 | 2208.424 | 1044.8668 | 2208.424 | 1044.8668
7707 | 2250.1333 | 921.0541 | 2250.1333 | 921.0541
7708 | 2255.9595 | 936.4325 | 2255.9595 | 936.4325
7709 | 2281.2823 | 967.3527 | 2281.2823 | 967.3527
7710 | 2235.628 | 908.3441 | 2235.628 | 908.3441
7711 | 2158.2548 | 881.2307 | 2158.2548 | 881.2307
7712 | 2122.7041 | 884.7999 | 2122.7041 | 884.7999
7713 | 2136.1115 | 874.7701 | 2136.1115 | 874.7701
7714 | 2181.2107 | 818.1121 | 2181.2107 | 818.1121
7715 | 2081.6475 | 846.3098 | 2081.6475 | 846.3098
7716 | 1952.3537 | 939.2726 | 1952.3537 | 939.2726
7717 | 1846.1573 | 1026.8604 | 1846.1573 | 1026.8604
7718 | 1796.15 | 1088.0985 | 1796.15 | 1088.0985
7719 | 1741.5582 | 1135.2424 | 1741.5582 | 1135.2424
7720 | 1678.0864 | 1247.321 | 1678.0864 | 1247.321
7721 | 1662.5043 | 1544.7779 | 1662.5043 | 1544.7779
7722 | 1696.3332 | 1649.4427 | 1696.3332 | 1649.4427
7723 | 1830.5623 | 1690.2979 | 1830.5623 | 1690.2979
7724 | 2037.7391 | 1630.033 | 2037.7391 | 1630.033
7725 | 2171.2554 | 1574.0895 | 2171.2554 | 1574.0895
7726 | 2301.1971 | 1495.4687 | 2301.1971 | 1495.4687
7727 | 2488.3888 | 1416.3779 | 2488.3888 | 1416.3779
7728 | 2468.2547 | 1324.4976 | 2468.2547 | 1324.4976
7729 | 2330.1606 | 1232.2108 | 2330.1606 | 1232.2108
7730 | 2301.6667 | 1201.1779 | 2301.6667 | 1201.1779
7731 | 2317.1641 | 1099.5991 | 2317.1641 | 1099.5991
7732 | 2337.6245 | 1131.4845 | 2337.6245 | 1131.4845
7733 | 2356.7413 | 1174.1393 | 2356.7413 | 1174.1393
7734 | 2332.0812 | 1118.1626 | 2332.0812 | 1118.1626
7735 | 2215.1834 | 1062.8076 | 2215.1834 | 1062.8076
7736 | 2180.308 | 1028.3097 | 2180.308 | 1028.3097
7737 | 2191.8804 | 993.351 | 2191.8804 | 993.351
7738 | 2201.3638 | 901.2647 | 2201.3638 | 901.2647
7739 | 2081.4399 | 879.7168 | 2081.4399 | 879.7168
7740 | 1948.7095 | 906.4832 | 1948.7095 | 906.4832
7741 | 1838.7863 | 947.1889 | 1838.7863 | 947.1889
7742 | 1791.0275 | 964.7453 | 1791.0275 | 964.7453
7743 | 1747.7637 | 958.4379 | 1747.7637 | 958.4379
7744 | 1688.0998 | 1034.3584 | 1688.0998 | 1034.3584
7745 | 1662.2367 | 1295.0394 | 1662.2367 | 1295.0394
7746 | 1717.1988 | 1388.0258 | 1717.1988 | 1388.0258
7747 | 1856.9637 | 1426.523 | 1856.9637 | 1426.523
7748 | 2104.8503 | 1372.8271 | 2104.8503 | 1372.8271
7749 | 2264.7511 | 1318.3434 | 2264.7511 | 1318.3434
7750 | 2387.7525 | 1251.2888 | 2387.7525 | 1251.2888
7751 | 2580.6045 | 1186.0661 | 2580.6045 | 1186.0661
7752 | 2551.1922 | 1112.0402 | 2551.1922 | 1112.0402
7753 | 2394.477 | 1021.2133 | 2394.477 | 1021.2133
7754 | 2340.737 | 1001.6903 | 2340.737 | 1001.6903
7755 | 2348.5296 | 929.1953 | 2348.5296 | 929.1953
7756 | 2368.0568 | 992.6349 | 2368.0568 | 992.6349
7757 | 2376.0409 | 1066.9 | 2376.0409 | 1066.9
7758 | 2336.4416 | 1043.3758 | 2336.4416 | 1043.3758
7759 | 2216.6178 | 1009.4126 | 2216.6178 | 1009.4126
7760 | 2140.9211 | 984.8525 | 2140.9211 | 984.8525
7761 | 2172.1829 | 929.1197 | 2172.1829 | 929.1197
7762 | 2193.1769 | 813.3959 | 2193.1769 | 813.3959
7763 | 2077.406 | 767.8735 | 2077.406 | 767.8735
7764 | 1938.4131 | 770.6654 | 1938.4131 | 770.6654
7765 | 1834.7473 | 785.3194 | 1834.7473 | 785.3194
7766 | 1783.9431 | 798.1594 | 1783.9431 | 798.1594
7767 | 1741.1453 | 816.9494 | 1741.1453 | 816.9494
7768 | 1681.6002 | 909.826 | 1681.6002 | 909.826
7769 | 1659.5863 | 1197.1766 | 1659.5863 | 1197.1766
7770 | 1704.463 | 1313.6882 | 1704.463 | 1313.6882
7771 | 1843.1653 | 1375.8229 | 1843.1653 | 1375.8229
7772 | 2072.0205 | 1337.2866 | 2072.0205 | 1337.2866
7773 | 2260.1811 | 1292.7407 | 2260.1811 | 1292.7407
7774 | 2385.5064 | 1211.4811 | 2385.5064 | 1211.4811
7775 | 2555.7059 | 1107.2368 | 2555.7059 | 1107.2368
7776 | 2538.6682 | 986.778 | 2538.6682 | 986.778
7777 | 2384.6693 | 865.8005 | 2384.6693 | 865.8005
7778 | 2364.687 | 834.5992 | 2364.687 | 834.5992
7779 | 2354.2892 | 749.0782 | 2354.2892 | 749.0782
7780 | 2332.8402 | 797.8637 | 2332.8402 | 797.8637
7781 | 2359.9957 | 859.4958 | 2359.9957 | 859.4958
7782 | 2339.467 | 813.2324 | 2339.467 | 813.2324
7783 | 2208.4312 | 760.4602 | 2208.4312 | 760.4602
7784 | 2130.0521 | 733.0928 | 2130.0521 | 733.0928
7785 | 2128.9713 | 679.7743 | 2128.9713 | 679.7743
7786 | 2148.2494 | 550.1262 | 2148.2494 | 550.1262
7787 | 2066.3902 | 507.748 | 2066.3902 | 507.748
7788 | 1939.2242 | 549.6739 | 1939.2242 | 549.6739
7789 | 1831.2158 | 597.5664 | 1831.2158 | 597.5664
7790 | 1778.4125 | 620.7935 | 1778.4125 | 620.7935
7791 | 1732.2923 | 655.922 | 1732.2923 | 655.922
7792 | 1661.2391 | 781.8688 | 1661.2391 | 781.8688
7793 | 1640.682 | 1101.1104 | 1640.682 | 1101.1104
7794 | 1682.1007 | 1223.2928 | 1682.1007 | 1223.2928
7795 | 1792.5161 | 1289.4139 | 1792.5161 | 1289.4139
7796 | 1990.509 | 1237.4024 | 1990.509 | 1237.4024
7797 | 2138.8853 | 1138.7316 | 2138.8853 | 1138.7316
7798 | 2271.8268 | 1047.7025 | 2271.8268 | 1047.7025
7799 | 2437.6218 | 958.1124 | 2437.6218 | 958.1124
7800 | 2428.3783 | 854.5536 | 2428.3783 | 854.5536
7801 | 2327.1179 | 719.9326 | 2327.1179 | 719.9326
7802 | 2299.52 | 656.6156 | 2299.52 | 656.6156
7803 | 2296.2322 | 566.996 | 2296.2322 | 566.996
7804 | 2302.7007 | 643.1808 | 2302.7007 | 643.1808
7805 | 2315.0776 | 742.6555 | 2315.0776 | 742.6555
7806 | 2274.3053 | 718.5699 | 2274.3053 | 718.5699
7807 | 2179.6656 | 681.2379 | 2179.6656 | 681.2379
7808 | 2116.9506 | 668.0755 | 2116.9506 | 668.0755
7809 | 2119.2583 | 628.5689 | 2119.2583 | 628.5689
7810 | 2144.6083 | 543.6132 | 2144.6083 | 543.6132
7811 | 2064.1112 | 535.9334 | 2064.1112 | 535.9334
7812 | 1950.6105 | 585.4952 | 1950.6105 | 585.4952
7813 | 1853.2974 | 632.6016 | 1853.2974 | 632.6016
7814 | 1790.6472 | 674.2447 | 1790.6472 | 674.2447
7815 | 1739.0555 | 721.2201 | 1739.0555 | 721.2201
7816 | 1672.3847 | 850.3672 | 1672.3847 | 850.3672
7817 | 1648.8793 | 1177.1885 | 1648.8793 | 1177.1885
7818 | 1674.2742 | 1313.8567 | 1674.2742 | 1313.8567
7819 | 1760.3406 | 1406.198 | 1760.3406 | 1406.198
7820 | 1908.5225 | 1399.1036 | 1908.5225 | 1399.1036
7821 | 2058.4424 | 1389.8737 | 2058.4424 | 1389.8737
7822 | 2188.8267 | 1350.6114 | 2188.8267 | 1350.6114
7823 | 2349.4809 | 1314.6409 | 2349.4809 | 1314.6409
7824 | 2364.662 | 1268.5198 | 2364.662 | 1268.5198
7825 | 2259.797 | 1183.0267 | 2259.797 | 1183.0267
7826 | 2250.6464 | 1151.7131 | 2250.6464 | 1151.7131
7827 | 2246.0416 | 1062.6549 | 2246.0416 | 1062.6549
7828 | 2263.2746 | 1099.5935 | 2263.2746 | 1099.5935
7829 | 2266.9774 | 1146.6276 | 2266.9774 | 1146.6276
7830 | 2224.8048 | 1101.6556 | 2224.8048 | 1101.6556
7831 | 2129.7983 | 1055.6771 | 2129.7983 | 1055.6771
7832 | 2094.0207 | 1035.9456 | 2094.0207 | 1035.9456
7833 | 2106.5573 | 1001.3799 | 2106.5573 | 1001.3799
7834 | 2133.9258 | 914.5152 | 2133.9258 | 914.5152
7835 | 2052.9699 | 893.1919 | 2052.9699 | 893.1919
7836 | 1934.2538 | 940.1148 | 1934.2538 | 940.1148
7837 | 1834.5869 | 1013.4415 | 1834.5869 | 1013.4415
7838 | 1775.2165 | 1067.4929 | 1775.2165 | 1067.4929
7839 | 1724.3386 | 1113.0084 | 1724.3386 | 1113.0084
7840 | 1670.4253 | 1218.7426 | 1670.4253 | 1218.7426
7841 | 1645.6141 | 1513.8413 | 1645.6141 | 1513.8413
7842 | 1675.2735 | 1625.9735 | 1675.2735 | 1625.9735
7843 | 1766.8597 | 1676.486 | 1766.8597 | 1676.486
7844 | 1924.0254 | 1615.7157 | 1924.0254 | 1615.7157
7845 | 2054.9091 | 1527.9934 | 2054.9091 | 1527.9934
7846 | 2175.1669 | 1432.0235 | 2175.1669 | 1432.0235
7847 | 2344.2463 | 1351.0798 | 2344.2463 | 1351.0798
7848 | 2345.0234 | 1281.7703 | 2345.0234 | 1281.7703
7849 | 2251.6974 | 1187.7992 | 2251.6974 | 1187.7992
7850 | 2219.9023 | 1163.7284 | 2219.9023 | 1163.7284
7851 | 2225.3162 | 1078.5443 | 2225.3162 | 1078.5443
7852 | 2257.3225 | 1115.3706 | 2257.3225 | 1115.3706
7853 | 2276.9909 | 1171.9496 | 2276.9909 | 1171.9496
7854 | 2231.9488 | 1130.4586 | 2231.9488 | 1130.4586
7855 | 2172.9663 | 1089.7578 | 2172.9663 | 1089.7578
7856 | 2111.7031 | 1071.823 | 2111.7031 | 1071.823
7857 | 2116.053 | 1028.2739 | 2116.053 | 1028.2739
7858 | 2151.8029 | 924.9023 | 2151.8029 | 924.9023
7859 | 2058.3477 | 892.462 | 2058.3477 | 892.462
7860 | 1936.9498 | 943.1467 | 1936.9498 | 943.1467
7861 | 1830.9894 | 1019.6176 | 1830.9894 | 1019.6176
7862 | 1776.6714 | 1064.5171 | 1776.6714 | 1064.5171
7863 | 1727.0417 | 1098.0174 | 1727.0417 | 1098.0174
7864 | 1670.7054 | 1198.6422 | 1670.7054 | 1198.6422
7865 | 1669.5343 | 1488.2947 | 1669.5343 | 1488.2947
7866 | 1702.0272 | 1589.5908 | 1702.0272 | 1589.5908
7867 | 1817.5911 | 1626.7404 | 1817.5911 | 1626.7404
7868 | 2016.8589 | 1551.8213 | 2016.8589 | 1551.8213
7869 | 2149.765 | 1457.8106 | 2149.765 | 1457.8106
7870 | 2279.8345 | 1334.329 | 2279.8345 | 1334.329
7871 | 2462.8501 | 1186.6275 | 2462.8501 | 1186.6275
7872 | 2435.7302 | 1062.1824 | 2435.7302 | 1062.1824
7873 | 2302.626 | 912.9072 | 2302.626 | 912.9072
7874 | 2260.7963 | 828.3669 | 2260.7963 | 828.3669
7875 | 2284.2211 | 697.536 | 2284.2211 | 697.536
7876 | 2296.596 | 735.5413 | 2296.596 | 735.5413
7877 | 2340.8558 | 819.0705 | 2340.8558 | 819.0705
7878 | 2284.6776 | 808.7407 | 2284.6776 | 808.7407
7879 | 2186.077 | 760.4602 | 2186.077 | 760.4602
7880 | 2119.9658 | 721.1898 | 2119.9658 | 721.1898
7881 | 2141.7869 | 647.9394 | 2141.7869 | 647.9394
7882 | 2176.7263 | 524.4674 | 2176.7263 | 524.4674
7883 | 2087.9087 | 474.2849 | 2087.9087 | 474.2849
7884 | 1937.4042 | 474.2134 | 1937.4042 | 474.2134
7885 | 1832.4585 | 504.5882 | 1832.4585 | 504.5882
7886 | 1773.9579 | 541.7957 | 1773.9579 | 541.7957
7887 | 1722.6335 | 590.8485 | 1722.6335 | 590.8485
7888 | 1660.4409 | 723.982 | 1660.4409 | 723.982
7889 | 1658.8142 | 1056.7548 | 1658.8142 | 1056.7548
7890 | 1698.1767 | 1242.4387 | 1698.1767 | 1242.4387
7891 | 1843.9334 | 1390.3648 | 1843.9334 | 1390.3648
7892 | 2071.0327 | 1398.9351 | 2071.0327 | 1398.9351
7893 | 2228.0743 | 1387.291 | 2228.0743 | 1387.291
7894 | 2355.4353 | 1323.9981 | 2355.4353 | 1323.9981
7895 | 2543.5008 | 1242.8299 | 2543.5008 | 1242.8299
7896 | 2500.8105 | 1159.54 | 2500.8105 | 1159.54
7897 | 2344.2141 | 1057.5399 | 2344.2141 | 1057.5399
7898 | 2311.3235 | 1025.2718 | 2311.3235 | 1025.2718
7899 | 2333.1229 | 944.6917 | 2333.1229 | 944.6917
7900 | 2339.5356 | 992.6349 | 2339.5356 | 992.6349
7901 | 2373.163 | 1042.6448 | 2373.163 | 1042.6448
7902 | 2316.5046 | 988.0156 | 2316.5046 | 988.0156
7903 | 2195.689 | 942.7108 | 2195.689 | 942.7108
7904 | 2129.6192 | 920.1159 | 2129.6192 | 920.1159
7905 | 2142.6728 | 878.0266 | 2142.6728 | 878.0266
7906 | 2163.7897 | 780.6626 | 2163.7897 | 780.6626
7907 | 2075.0364 | 739.5196 | 2075.0364 | 739.5196
7908 | 1927.0698 | 775.0449 | 1927.0698 | 775.0449
7909 | 1819.0535 | 854.7722 | 1819.0535 | 854.7722
7910 | 1768.1027 | 910.3957 | 1768.1027 | 910.3957
7911 | 1711.3875 | 963.8841 | 1711.3875 | 963.8841
7912 | 1659.4459 | 1092.4136 | 1659.4459 | 1092.4136
7913 | 1643.4571 | 1403.2894 | 1643.4571 | 1403.2894
7914 | 1690.7068 | 1518.3974 | 1690.7068 | 1518.3974
7915 | 1836.627 | 1573.5138 | 1836.627 | 1573.5138
7916 | 2075.9884 | 1512.4067 | 2075.9884 | 1512.4067
7917 | 2244.9328 | 1424.2352 | 2244.9328 | 1424.2352
7918 | 2375.9215 | 1315.9131 | 2375.9215 | 1315.9131
7919 | 2567.5431 | 1151.7607 | 2567.5431 | 1151.7607
7920 | 2513.0546 | 1046.686 | 2513.0546 | 1046.686
7921 | 2358.4387 | 955.073 | 2358.4387 | 955.073
7922 | 2358.1763 | 942.3999 | 2358.1763 | 942.3999
7923 | 2365.4336 | 863.4481 | 2365.4336 | 863.4481
7924 | 2369.8313 | 905.7206 | 2369.8313 | 905.7206
7925 | 2400.5685 | 969.7109 | 2400.5685 | 969.7109
7926 | 2356.1724 | 935.3505 | 2356.1724 | 935.3505
7927 | 2237.9067 | 902.847 | 2237.9067 | 902.847
7928 | 2168.6229 | 896.2538 | 2168.6229 | 896.2538
7929 | 2174.4588 | 862.5864 | 2174.4588 | 862.5864
7930 | 2205.2487 | 764.3802 | 2205.2487 | 764.3802
7931 | 2089.7088 | 730.1432 | 2089.7088 | 730.1432
7932 | 1956.8748 | 777.403 | 1956.8748 | 777.403
7933 | 1848.5563 | 864.2048 | 1848.5563 | 864.2048
7934 | 1781.9261 | 919.8283 | 1781.9261 | 919.8283
7935 | 1735.6852 | 972.0253 | 1735.6852 | 972.0253
7936 | 1670.4898 | 1088.6518 | 1670.4898 | 1088.6518
7937 | 1665.2357 | 1375.2724 | 1665.2357 | 1375.2724
7938 | 1712.3392 | 1469.7747 | 1712.3392 | 1469.7747
7939 | 1847.4883 | 1498.5024 | 1847.4883 | 1498.5024
7940 | 2084.6508 | 1409.3783 | 2084.6508 | 1409.3783
7941 | 2249.2275 | 1314.6939 | 2249.2275 | 1314.6939
7942 | 2349.7777 | 1218.3871 | 2349.7777 | 1218.3871
7943 | 2543.3683 | 1116.3324 | 2543.3683 | 1116.3324
7944 | 2515.3759 | 984.5322 | 2515.3759 | 984.5322
7945 | 2355.1483 | 865.2952 | 2355.1483 | 865.2952
7946 | 2324.379 | 851.3869 | 2324.379 | 851.3869
7947 | 2336.1027 | 783.3274 | 2336.1027 | 783.3274
7948 | 2327.2537 | 837.2222 | 2327.2537 | 837.2222
7949 | 2352.8324 | 893.2397 | 2352.8324 | 893.2397
7950 | 2305.3405 | 861.3497 | 2305.3405 | 861.3497
7951 | 2195.1801 | 829.2955 | 2195.1801 | 829.2955
7952 | 2124.2059 | 814.1118 | 2124.2059 | 814.1118
7953 | 2141.8934 | 772.5279 | 2141.8934 | 772.5279
7954 | 2165.1573 | 670.5037 | 2165.1573 | 670.5037
7955 | 2090.8549 | 639.6916 | 2090.8549 | 639.6916
7956 | 1955.2609 | 672.6341 | 1955.2609 | 672.6341
7957 | 1844.5647 | 738.6057 | 1844.5647 | 738.6057
7958 | 1775.6862 | 799.4508 | 1775.6862 | 799.4508
7959 | 1718.8837 | 858.5537 | 1718.8837 | 858.5537
7960 | 1650.4307 | 981.6932 | 1650.4307 | 981.6932
7961 | 1636.465 | 1289.0318 | 1636.465 | 1289.0318
7962 | 1672.2188 | 1407.3963 | 1672.2188 | 1407.3963
7963 | 1780.0045 | 1465.3762 | 1780.0045 | 1465.3762
7964 | 1980.2825 | 1418.1372 | 1980.2825 | 1418.1372
7965 | 2144.4146 | 1354.1086 | 2144.4146 | 1354.1086
7966 | 2276.1993 | 1251.6818 | 2276.1993 | 1251.6818
7967 | 2455.4195 | 1139.0717 | 2455.4195 | 1139.0717
7968 | 2410.1017 | 1025.5189 | 2410.1017 | 1025.5189
7969 | 2293.0628 | 912.7949 | 2293.0628 | 912.7949
7970 | 2271.7461 | 887.9942 | 2271.7461 | 887.9942
7971 | 2280.954 | 821.17 | 2280.954 | 821.17
7972 | 2283.7903 | 895.9511 | 2283.7903 | 895.9511
7973 | 2306.9179 | 973.978 | 2306.9179 | 973.978
7974 | 2270.0998 | 952.5874 | 2270.0998 | 952.5874
7975 | 2183.3263 | 913.5709 | 2183.3263 | 913.5709
7976 | 2116.8045 | 901.3631 | 2116.8045 | 901.3631
7977 | 2088.6352 | 868.1449 | 2088.6352 | 868.1449
7978 | 2118.8212 | 775.9463 | 2118.8212 | 775.9463
7979 | 2060.4855 | 741.0917 | 2060.4855 | 741.0917
7980 | 1936.709 | 750.3405 | 1936.709 | 750.3405
7981 | 1830.496 | 782.3436 | 1830.496 | 782.3436
7982 | 1767.4513 | 818.6528 | 1767.4513 | 818.6528
7983 | 1713.5173 | 861.9787 | 1713.5173 | 861.9787
7984 | 1641.2993 | 979.0543 | 1641.2993 | 979.0543
7985 | 1627.316 | 1285.1577 | 1627.316 | 1285.1577
7986 | 1655.8302 | 1400.7149 | 1655.8302 | 1400.7149
7987 | 1732.6487 | 1458.9193 | 1732.6487 | 1458.9193
7988 | 1883.8114 | 1414.1508 | 1883.8114 | 1414.1508
7989 | 2023.0491 | 1360.6215 | 2023.0491 | 1360.6215
7990 | 2156.6249 | 1288.8506 | 2156.6249 | 1288.8506
7991 | 2346.8684 | 1227.6143 | 2346.8684 | 1227.6143
7992 | 2351.5673 | 1153.3639 | 2351.5673 | 1153.3639
7993 | 2259.6398 | 1049.2864 | 2259.6398 | 1049.2864
7994 | 2235.7317 | 998.3777 | 2235.7317 | 998.3777
7995 | 2231.2428 | 877.9338 | 2231.2428 | 877.9338
7996 | 2249.3376 | 903.98 | 2249.3376 | 903.98
7997 | 2264.243 | 961.2889 | 2264.243 | 961.2889
7998 | 2202.1264 | 942.8179 | 2202.1264 | 942.8179
7999 | 2131.1709 | 921.0945 | 2131.1709 | 921.0945
8000 | 2082.9749 | 902.7667 | 2082.9749 | 902.7667
8001 | 2081.8806 | 858.8808 | 2081.8806 | 858.8808
8002 | 2105.088 | 749.0523 | 2105.088 | 749.0523
8003 | 2039.1939 | 708.9199 | 2039.1939 | 708.9199
8004 | 1931.6286 | 183.7197 | 1931.6286 | 183.7197
8005 | 1809.738 | 176.7174 | 1809.738 | 176.7174
8006 | 1748.8636 | 197.8667 | 1748.8636 | 197.8667
8007 | 1696.4233 | 228.3548 | 1696.4233 | 228.3548
8008 | 1627.2208 | 316.0347 | 1627.2208 | 316.0347
8009 | 1609.1845 | 591.6417 | 1609.1845 | 591.6417
8010 | 1633.3637 | 698.4462 | 1633.3637 | 698.4462
8011 | 1717.9695 | 723.379 | 1717.9695 | 723.379
8012 | 1869.4149 | 663.7512 | 1869.4149 | 663.7512
8013 | 2011.7335 | 621.2667 | 2011.7335 | 621.2667
8014 | 2137.8143 | 572.44 | 2137.8143 | 572.44
8015 | 2309.8459 | 528.6329 | 2309.8459 | 528.6329
8016 | 2309.2836 | 484.7004 | 2309.2836 | 484.7004
8017 | 2221.5388 | 447.5963 | 2221.5388 | 447.5963
8018 | 2207.6598 | 453.2162 | 2207.6598 | 453.2162
8019 | 2197.503 | 414.057 | 2197.503 | 414.057
8020 | 2219.9075 | 502.9268 | 2219.9075 | 502.9268
8021 | 2239.5859 | 571.3965 | 2239.5859 | 571.3965
8022 | 2188.3818 | 540.1257 | 2188.3818 | 540.1257
8023 | 2112.6735 | 503.53 | 2112.6735 | 503.53
8024 | 2053.2209 | 476.5067 | 2053.2209 | 476.5067
8025 | 2060.9963 | 412.0178 | 2060.9963 | 412.0178
8026 | 2084.6231 | 289.1649 | 2084.6231 | 289.1649
8027 | 2035.2885 | 216.5951 | 2035.2885 | 216.5951
8028 | 1913.1881 | 186.6209 | 1913.1881 | 186.6209
8029 | 1817.8287 | 171.3746 | 1817.8287 | 171.3746
8030 | 1756.579 | 188.1385 | 1756.579 | 188.1385
8031 | 1701.678 | 214.4711 | 1701.678 | 214.4711
8032 | 1630.2885 | 298.6273 | 1630.2885 | 298.6273
8033 | 1616.8897 | 573.3344 | 1616.8897 | 573.3344
8034 | 1653.1214 | 682.7337 | 1653.1214 | 682.7337
8035 | 1747.3012 | 709.5623 | 1747.3012 | 709.5623
8036 | 1941.8168 | 651.1506 | 1941.8168 | 651.1506
8037 | 2070.7812 | 611.1651 | 2070.7812 | 611.1651
8038 | 2205.9994 | 566.8865 | 2205.9994 | 566.8865
8039 | 2385.806 | 525.1189 | 2385.806 | 525.1189
8040 | 2391.8948 | 478.6969 | 2391.8948 | 478.6969
8041 | 2263.2227 | 439.6777 | 2263.2227 | 439.6777
8042 | 2219.4166 | 441.7263 | 2219.4166 | 441.7263
8043 | 2228.5984 | 398.8423 | 2228.5984 | 398.8423
8044 | 2224.5993 | 485.7876 | 2224.5993 | 485.7876
8045 | 2248.5739 | 553.836 | 2248.5739 | 553.836
8046 | 2205.8654 | 527.2282 | 2205.8654 | 527.2282
8047 | 2103.3371 | 491.8293 | 2103.3371 | 491.8293
8048 | 2060.2474 | 464.7678 | 2060.2474 | 464.7678
8049 | 2064.6109 | 400.0778 | 2064.6109 | 400.0778
8050 | 2096.7518 | 273.4045 | 2096.7518 | 273.4045
8051 | 2045.3469 | 198.1154 | 2045.3469 | 198.1154
8052 | 1911.8192 | 173.9532 | 1911.8192 | 173.9532
8053 | 1798.6834 | 163.1209 | 1798.6834 | 163.1209
8054 | 1730.3799 | 178.3912 | 1730.3799 | 178.3912
8055 | 1668.5789 | 203.7184 | 1668.5789 | 203.7184
8056 | 1607.4697 | 288.2002 | 1607.4697 | 288.2002
8057 | 1610.4875 | 566.268 | 1610.4875 | 566.268
8058 | 1645.15 | 677.0748 | 1645.15 | 677.0748
8059 | 1777.3554 | 700.2076 | 1777.3554 | 700.2076
8060 | 2011.0867 | 636.2902 | 2011.0867 | 636.2902
8061 | 2200.8571 | 592.4938 | 2200.8571 | 592.4938
8062 | 2311.036 | 551.0495 | 2311.036 | 551.0495
8063 | 2497.7291 | 517.1334 | 2497.7291 | 517.1334
8064 | 2484.4112 | 476.9255 | 2484.4112 | 476.9255
8065 | 2311.9524 | 430.0549 | 2311.9524 | 430.0549
8066 | 2277.2452 | 421.0634 | 2277.2452 | 421.0634
8067 | 2311.21 | 368.7481 | 2311.21 | 368.7481
8068 | 2305.1321 | 455.9328 | 2305.1321 | 455.9328
8069 | 2336.155 | 528.7782 | 2336.155 | 528.7782
8070 | 2299.657 | 504.4876 | 2299.657 | 504.4876
8071 | 2186.2688 | 474.9582 | 2186.2688 | 474.9582
8072 | 2135.9291 | 453.4502 | 2135.9291 | 453.4502
8073 | 2119.7474 | 394.5339 | 2119.7474 | 394.5339
8074 | 2128.8157 | 275.8939 | 2128.8157 | 275.8939
8075 | 2028.4854 | 206.3595 | 2028.4854 | 206.3595
8076 | 1888.6819 | 176.3374 | 1888.6819 | 176.3374
8077 | 1785.6131 | 160.4591 | 1785.6131 | 160.4591
8078 | 1729.9433 | 177.9029 | 1729.9433 | 177.9029
8079 | 1678.284 | 206.6004 | 1678.284 | 206.6004
8080 | 1620.7561 | 293.6484 | 1620.7561 | 293.6484
8081 | 1621.6821 | 571.7736 | 1621.6821 | 571.7736
8082 | 1655.1759 | 684.371 | 1655.1759 | 684.371
8083 | 1794.0486 | 712.9519 | 1794.0486 | 712.9519
8084 | 2043.3939 | 656.9626 | 2043.3939 | 656.9626
8085 | 2217.7608 | 618.7963 | 2217.7608 | 618.7963
8086 | 2341.2287 | 574.7859 | 2341.2287 | 574.7859
8087 | 2546.9054 | 536.3121 | 2546.9054 | 536.3121
8088 | 2505.9705 | 497.1766 | 2505.9705 | 497.1766
8089 | 2363.489 | 460.9438 | 2363.489 | 460.9438
8090 | 2336.3975 | 463.8924 | 2336.3975 | 463.8924
8091 | 2355.1405 | 429.827 | 2355.1405 | 429.827
8092 | 2368.2438 | 532.4369 | 2368.2438 | 532.4369
8093 | 2390.7994 | 613.153 | 2390.7994 | 613.153
8094 | 2347.7001 | 588.2495 | 2347.7001 | 588.2495
8095 | 2217.6305 | 550.7347 | 2217.6305 | 550.7347
8096 | 2142.301 | 516.76 | 2142.301 | 516.76
8097 | 2126.4373 | 446.5357 | 2126.4373 | 446.5357
8098 | 2139.8847 | 319.7378 | 2139.8847 | 319.7378
8099 | 2048.9049 | 244.0562 | 2048.9049 | 244.0562
8100 | 1916.8115 | 209.3232 | 1916.8115 | 209.3232
8101 | 1810.2085 | 187.6425 | 1810.2085 | 187.6425
8102 | 1744.8265 | 198.288 | 1744.8265 | 198.288
8103 | 1678.9386 | 222.6098 | 1678.9386 | 222.6098
8104 | 1623.553 | 304.1042 | 1623.553 | 304.1042
8105 | 1627.8454 | 575.077 | 1627.8454 | 575.077
8106 | 1678.6955 | 681.1346 | 1678.6955 | 681.1346
8107 | 1813.8744 | 706.6324 | 1813.8744 | 706.6324
8108 | 2052.7515 | 648.8143 | 2052.7515 | 648.8143
8109 | 2210.354 | 610.9065 | 2210.354 | 610.9065
8110 | 2338.2992 | 570.1612 | 2338.2992 | 570.1612
8111 | 2512.1159 | 532.6736 | 2512.1159 | 532.6736
8112 | 2487.9212 | 483.0056 | 2487.9212 | 483.0056
8113 | 2345.6281 | 434.6796 | 2345.6281 | 434.6796
8114 | 2301.0699 | 429.0777 | 2301.0699 | 429.0777
8115 | 2327.766 | 380.6786 | 2327.766 | 380.6786
8116 | 2334.5971 | 467.4898 | 2334.5971 | 467.4898
8117 | 2348.924 | 539.1096 | 2348.924 | 539.1096
8118 | 2313.2095 | 511.5539 | 2313.2095 | 511.5539
8119 | 2191.2871 | 482.015 | 2191.2871 | 482.015
8120 | 2112.5049 | 458.9558 | 2112.5049 | 458.9558
8121 | 2105.2865 | 399.3789 | 2105.2865 | 399.3789
8122 | 2144.1346 | 281.7155 | 2144.1346 | 281.7155
8123 | 2065.5962 | 215.3312 | 2065.5962 | 215.3312
8124 | 1937.375 | 190.0009 | 1937.375 | 190.0009
8125 | 1828.924 | 177.742 | 1828.924 | 177.742
8126 | 1749.5423 | 196.4209 | 1749.5423 | 196.4209
8127 | 1684.7403 | 223.0215 | 1684.7403 | 223.0215
8128 | 1618.5167 | 306.0767 | 1618.5167 | 306.0767
8129 | 1620.4375 | 581.1667 | 1620.4375 | 581.1667
8130 | 1658.5256 | 690.2787 | 1658.5256 | 690.2787
8131 | 1763.7585 | 716.8776 | 1763.7585 | 716.8776
8132 | 1942.4417 | 658.9637 | 1942.4417 | 658.9637
8133 | 2129.489 | 620.4624 | 2129.489 | 620.4624
8134 | 2252.543 | 578.4818 | 2252.543 | 578.4818
8135 | 2422.3639 | 538.476 | 2422.3639 | 538.476
8136 | 2400.9761 | 493.7487 | 2400.9761 | 493.7487
8137 | 2287.3112 | 449.8559 | 2287.3112 | 449.8559
8138 | 2260.2369 | 441.305 | 2260.2369 | 441.305
8139 | 2257.3736 | 392.5516 | 2257.3736 | 392.5516
8140 | 2252.7831 | 476.7392 | 2252.7831 | 476.7392
8141 | 2258.9061 | 543.8875 | 2258.9061 | 543.8875
8142 | 2213.6925 | 516.418 | 2213.6925 | 516.418
8143 | 2121.9599 | 485.9216 | 2121.9599 | 485.9216
8144 | 2067.971 | 464.1358 | 2067.971 | 464.1358
8145 | 2043.0522 | 405.4973 | 2043.0522 | 405.4973
8146 | 2076.5779 | 285.8136 | 2076.5779 | 285.8136
8147 | 2029.8573 | 215.6568 | 2029.8573 | 215.6568
8148 | 1927.7977 | 188.4019 | 1927.7977 | 188.4019
8149 | 1811.2805 | 176.8898 | 1811.2805 | 176.8898
8150 | 1734.9341 | 193.3282 | 1734.9341 | 193.3282
8151 | 1652.3543 | 218.4734 | 1652.3543 | 218.4734
8152 | 1602.3548 | 301.5381 | 1602.3548 | 301.5381
8153 | 1597.5316 | 577.2601 | 1597.5316 | 577.2601
8154 | 1619.0248 | 686.6403 | 1619.0248 | 686.6403
8155 | 1693.9733 | 713.1242 | 1693.9733 | 713.1242
8156 | 1841.6439 | 655.6412 | 1841.6439 | 655.6412
8157 | 1992.8009 | 619.0261 | 1992.8009 | 619.0261
8158 | 2138.6595 | 578.7308 | 2138.6595 | 578.7308
8159 | 2295.567 | 542.4305 | 2295.567 | 542.4305
8160 | 2314.8879 | 504.6451 | 2314.8879 | 504.6451
8161 | 2208.3227 | 469.4176 | 2208.3227 | 469.4176
8162 | 2193.5195 | 475.727 | 2193.5195 | 475.727
8163 | 2191.5747 | 432.3739 | 2191.5747 | 432.3739
8164 | 2191.8732 | 517.3755 | 2191.8732 | 517.3755
8165 | 2185.037 | 582.1109 | 2185.037 | 582.1109
8166 | 2138.0276 | 550.0645 | 2138.0276 | 550.0645
8167 | 2069.1285 | 514.4455 | 2069.1285 | 514.4455
8168 | 2009.3993 | 490.8501 | 2009.3993 | 490.8501
8169 | 1991.8441 | 432.2211 | 1991.8441 | 432.2211
8170 | 2027.8652 | 315.5631 | 2027.8652 | 315.5631
8171 | 1999.6345 | 247.7713 | 1999.6345 | 247.7713
8172 | 1898.8848 | 216.6481 | 1898.8848 | 216.6481
8173 | 1793.2366 | 196.2887 | 1793.2366 | 196.2887
8174 | 1725.6915 | 208.2652 | 1725.6915 | 208.2652
8175 | 1657.934 | 230.7964 | 1657.934 | 230.7964
8176 | 1604.8105 | 310.8642 | 1604.8105 | 310.8642
8177 | 1599.2635 | 582.2965 | 1599.2635 | 582.2965
8178 | 1623.5806 | 688.4691 | 1623.5806 | 688.4691
8179 | 1707.3802 | 712.7891 | 1707.3802 | 712.7891
8180 | 1855.7483 | 650.7484 | 1855.7483 | 650.7484
8181 | 1990.1161 | 603.5912 | 1990.1161 | 603.5912
8182 | 2095.5241 | 552.3613 | 2095.5241 | 552.3613
8183 | 2277.7814 | 508.085 | 2277.7814 | 508.085
8184 | 2296.7425 | 461.5576 | 2296.7425 | 461.5576
8185 | 2195.9676 | 418.8138 | 2195.9676 | 418.8138
8186 | 2133.619 | 418.5356 | 2133.619 | 418.5356
8187 | 2119.6725 | 378.5051 | 2119.6725 | 378.5051
8188 | 2109.6165 | 469.2995 | 2109.6165 | 469.2995
8189 | 2110.3358 | 539.5788 | 2110.3358 | 539.5788
8190 | 2060.6503 | 513.1721 | 2060.6503 | 513.1721
8191 | 2004.1098 | 484.0257 | 2004.1098 | 484.0257
8192 | 1978.8698 | 461.9144 | 1978.8698 | 461.9144
8193 | 1990.1672 | 401.7822 | 1990.1672 | 401.7822
8194 | 2009.9244 | 280.5665 | 2009.9244 | 280.5665
8195 | 1949.4106 | 210.8023 | 1949.4106 | 210.8023
8196 | 1843.0367 | 185.2517 | 1843.0367 | 185.2517
8197 | 1738.4932 | 177.7132 | 1738.4932 | 177.7132
8198 | 1674.1317 | 197.8667 | 1674.1317 | 197.8667
8199 | 1606.1243 | 227.0718 | 1606.1243 | 227.0718
8200 | 1551.814 | 310.5195 | 1551.814 | 310.5195
8201 | 1551.7333 | 583.3881 | 1551.7333 | 583.3881
8202 | 1591.811 | 691.6863 | 1591.811 | 691.6863
8203 | 1697.3927 | 717.9883 | 1697.3927 | 717.9883
8204 | 1884.8676 | 660.4191 | 1884.8676 | 660.4191
8205 | 2036.1308 | 621.822 | 2036.1308 | 621.822
8206 | 2149.954 | 577.8882 | 2149.954 | 577.8882
8207 | 2349.9712 | 539.6633 | 2349.9712 | 539.6633
8208 | 2337.0189 | 494.1413 | 2337.0189 | 494.1413
8209 | 2202.1364 | 446.543 | 2202.1364 | 446.543
8210 | 2154.6642 | 435.3589 | 2154.6642 | 435.3589
8211 | 2180.1475 | 383.5798 | 2180.1475 | 383.5798
8212 | 2188.6934 | 467.5951 | 2188.6934 | 467.5951
8213 | 2238.8895 | 533.5178 | 2238.8895 | 533.5178
8214 | 2190.4025 | 501.098 | 2190.4025 | 501.098
8215 | 2091.0777 | 463.4204 | 2091.0777 | 463.4204
8216 | 2035.9106 | 433.9172 | 2035.9106 | 433.9172
8217 | 2013.8042 | 368.1261 | 2013.8042 | 368.1261
8218 | 2043.6286 | 243.8082 | 2043.6286 | 243.8082
8219 | 1988.8817 | 173.1055 | 1988.8817 | 173.1055
8220 | 1861.9803 | 152.3999 | 1861.9803 | 152.3999
8221 | 1746.2635 | 144.9189 | 1746.2635 | 144.9189
8222 | 1667.8112 | 158.1305 | 1667.8112 | 158.1305
8223 | 1604.6372 | 180.7863 | 1604.6372 | 180.7863
8224 | 1543.512 | 263.851 | 1543.512 | 263.851
8225 | 1559.4152 | 537.4473 | 1559.4152 | 537.4473
8226 | 1604.9741 | 645.1997 | 1604.9741 | 645.1997
8227 | 1737.5847 | 673.3306 | 1737.5847 | 673.3306
8228 | 1964.7988 | 616.2593 | 1964.7988 | 616.2593
8229 | 2150.1216 | 572.9513 | 2150.1216 | 572.9513
8230 | 2255.2647 | 524.2012 | 2255.2647 | 524.2012
8231 | 2427.6451 | 478.7664 | 2427.6451 | 478.7664
8232 | 2423.5201 | 429.4431 | 2423.5201 | 429.4431
8233 | 2281.6191 | 382.2182 | 2281.6191 | 382.2182
8234 | 2249.0613 | 375.5631 | 2249.0613 | 375.5631
8235 | 2253.9799 | 325.1245 | 2253.9799 | 325.1245
8236 | 2247.104 | 408.8143 | 2247.104 | 408.8143
8237 | 2265.7545 | 473.3773 | 2265.7545 | 473.3773
8238 | 2218.1147 | 441.2256 | 2218.1147 | 441.2256
8239 | 2090.7024 | 405.1853 | 2090.7024 | 405.1853
8240 | 2009.52 | 377.0513 | 2009.52 | 377.0513
8241 | 1988.1803 | 312.4188 | 1988.1803 | 312.4188
8242 | 2021.868 | 190.0446 | 2021.868 | 190.0446
8243 | 1970.3862 | 122.4539 | 1970.3862 | 122.4539
8244 | 1868.2984 | 99.8716 | 1868.2984 | 99.8716
8245 | 1759.6771 | 89.2882 | 1759.6771 | 89.2882
8246 | 1686.042 | 106.6937 | 1686.042 | 106.6937
8247 | 1611.1749 | 134.7114 | 1611.1749 | 134.7114
8248 | 1550.1118 | 221.1466 | 1550.1118 | 221.1466
8249 | 1564.0289 | 499.2814 | 1564.0289 | 499.2814
8250 | 1620.7357 | 611.6873 | 1620.7357 | 611.6873
8251 | 1756.5459 | 641.6278 | 1756.5459 | 641.6278
8252 | 1996.3267 | 586.0789 | 1996.3267 | 586.0789
8253 | 2154.2816 | 545.1934 | 2154.2816 | 545.1934
8254 | 2279.5436 | 496.6923 | 2279.5436 | 496.6923
8255 | 2457.4258 | 448.5956 | 2457.4258 | 448.5956
8256 | 2458.6934 | 397.2425 | 2458.6934 | 397.2425
8257 | 2289.8093 | 347.4706 | 2289.8093 | 347.4706
8258 | 2270.3118 | 339.4846 | 2270.3118 | 339.4846
8259 | 2287.9126 | 300.0093 | 2287.9126 | 300.0093
8260 | 2274.2826 | 390.7175 | 2274.2826 | 390.7175
8261 | 2295.6226 | 461.5714 | 2295.6226 | 461.5714
8262 | 2256.8599 | 433.9295 | 2256.8599 | 433.9295
8263 | 2130.5113 | 400.4457 | 2130.5113 | 400.4457
8264 | 2065.955 | 372.6373 | 2065.955 | 372.6373
8265 | 2058.2692 | 306.7504 | 2058.2692 | 306.7504
8266 | 2081.1761 | 180.8622 | 2081.1761 | 180.8622
8267 | 2007.4592 | 103.4379 | 2007.4592 | 103.4379
8268 | 1879.696 | 66.8857 | 1879.696 | 66.8857
8269 | 1765.5761 | 56.7237 | 1765.5761 | 56.7237
8270 | 1688.5592 | 76.0825 | 1688.5592 | 76.0825
8271 | 1620.6638 | 105.8907 | 1620.6638 | 105.8907
8272 | 1570.2318 | 191.0907 | 1570.2318 | 191.0907
8273 | 1577.4469 | 469.283 | 1577.4469 | 469.283
8274 | 1616.8945 | 584.073 | 1616.8945 | 584.073
8275 | 1743.1582 | 616.9052 | 1743.1582 | 616.9052
8276 | 1976.4117 | 564.181 | 1976.4117 | 564.181
8277 | 2163.6193 | 531.7788 | 2163.6193 | 531.7788
8278 | 2267.2902 | 497.7647 | 2267.2902 | 497.7647
8279 | 2464.0719 | 471.4415 | 2464.0719 | 471.4415
8280 | 2483.2238 | 441.0001 | 2483.2238 | 441.0001
8281 | 2317.866 | 410.1581 | 2317.866 | 410.1581
8282 | 2284.3938 | 418.5835 | 2284.3938 | 418.5835
8283 | 2276.3719 | 380.1424 | 2276.3719 | 380.1424
8284 | 2293.9854 | 471.9517 | 2293.9854 | 471.9517
8285 | 2316.6317 | 546.8175 | 2316.6317 | 546.8175
8286 | 2251.4782 | 525.16 | 2251.4782 | 525.16
8287 | 2131.4037 | 499.9394 | 2131.4037 | 499.9394
8288 | 2053.8355 | 480.1931 | 2053.8355 | 480.1931
8289 | 2026.9283 | 422.512 | 2026.9283 | 422.512
8290 | 2068.0521 | 303.8912 | 2068.0521 | 303.8912
8291 | 2025.1623 | 232.8056 | 2025.1623 | 232.8056
8292 | 1901.5585 | 199.7866 | 1901.5585 | 199.7866
8293 | 1787.4973 | 179.1974 | 1787.4973 | 179.1974
8294 | 1703.3288 | 190.81 | 1703.3288 | 190.81
8295 | 1636.5124 | 211.5316 | 1636.5124 | 211.5316
8296 | 1584.2118 | 289.962 | 1584.2118 | 289.962
8297 | 1582.3005 | 563.3955 | 1582.3005 | 563.3955
8298 | 1624.6872 | 673.5225 | 1624.6872 | 673.5225
8299 | 1720.422 | 701.5002 | 1720.422 | 701.5002
8300 | 1912.4369 | 645.0704 | 1912.4369 | 645.0704
8301 | 2083.3349 | 607.7276 | 2083.3349 | 607.7276
8302 | 2213.4462 | 565.862 | 2213.4462 | 565.862
8303 | 2375.09 | 527.9818 | 2375.09 | 527.9818
8304 | 2365.6755 | 487.774 | 2365.6755 | 487.774
8305 | 2261.3324 | 450.5549 | 2261.3324 | 450.5549
8306 | 2241.3844 | 451.5981 | 2241.3844 | 451.5981
8307 | 2251.5829 | 405.5735 | 2251.5829 | 405.5735
8308 | 2230.2247 | 490.5176 | 2230.2247 | 490.5176
8309 | 2258.791 | 560.031 | 2258.791 | 560.031
8310 | 2217.8198 | 529.2485 | 2217.8198 | 529.2485
8311 | 2107.4917 | 494.9029 | 2107.4917 | 494.9029
8312 | 2047.008 | 468.1956 | 2047.008 | 468.1956
8313 | 2033.5995 | 402.0599 | 2033.5995 | 402.0599
8314 | 2059.3802 | 273.3662 | 2059.3802 | 273.3662
8315 | 2009.6103 | 197.043 | 2009.6103 | 197.043
8316 | 1906.3055 | 169.4721 | 1906.3055 | 169.4721
8317 | 1796.2547 | 150.3862 | 1796.2547 | 150.3862
8318 | 1716.0693 | 162.0371 | 1716.0693 | 162.0371
8319 | 1640.3868 | 188.0154 | 1640.3868 | 188.0154
8320 | 1592.1938 | 270.0173 | 1592.1938 | 270.0173
8321 | 1584.1803 | 543.087 | 1584.1803 | 543.087
8322 | 1616.652 | 650.3128 | 1616.652 | 650.3128
8323 | 1696.2859 | 674.2881 | 1696.2859 | 674.2881
8324 | 1829.2423 | 613.4634 | 1829.2423 | 613.4634
8325 | 1951.2435 | 573.5928 | 1951.2435 | 573.5928
8326 | 2087.9385 | 531.3346 | 2087.9385 | 531.3346
8327 | 2265.0622 | 493.7991 | 2265.0622 | 493.7991
8328 | 2281.7654 | 450.7571 | 2281.7654 | 450.7571
8329 | 2196.7504 | 404.4801 | 2196.7504 | 404.4801
8330 | 2177.2938 | 392.4917 | 2177.2938 | 392.4917
8331 | 2173.2319 | 327.547 | 2173.2319 | 327.547
8332 | 2202.5522 | 397.6307 | 2202.5522 | 397.6307
8333 | 2193.9889 | 461.5714 | 2193.9889 | 461.5714
8334 | 2137.2392 | 433.9295 | 2137.2392 | 433.9295
8335 | 2063.6963 | 406.995 | 2063.6963 | 406.995
8336 | 2007.0002 | 391.5479 | 2007.0002 | 391.5479
8337 | 1999.4207 | 337.0648 | 1999.4207 | 337.0648
8338 | 2012.7727 | 220.4452 | 2012.7727 | 220.4452
8339 | 1988.1166 | 147.6648 | 1988.1166 | 147.6648
8340 | 1894.4667 | 117.4225 | 1894.4667 | 117.4225
8341 | 1774.6933 | 104.5986 | 1774.6933 | 104.5986
8342 | 1709.2725 | 120.2519 | 1709.2725 | 120.2519
8343 | 1638.5548 | 146.6706 | 1638.5548 | 146.6706
8344 | 1578.0148 | 229.8885 | 1578.0148 | 229.8885
8345 | 1578.535 | 506.4148 | 1578.535 | 506.4148
8346 | 1598.1554 | 617.4897 | 1598.1554 | 617.4897
8347 | 1677.3513 | 647.2579 | 1677.3513 | 647.2579
8348 | 1837.0465 | 593.0495 | 1837.0465 | 593.0495
8349 | 1968.7936 | 555.4674 | 1968.7936 | 555.4674
8350 | 2099.1801 | 510.4707 | 2099.1801 | 510.4707
8351 | 2269.3153 | 465.5051 | 2269.3153 | 465.5051
8352 | 2287.4371 | 416.6605 | 2287.4371 | 416.6605
8353 | 2191.5993 | 373.0933 | 2191.5993 | 373.0933
8354 | 2171.4499 | 374.845 | 2171.4499 | 374.845
8355 | 2167.4551 | 331.7887 | 2167.4551 | 331.7887
8356 | 2189.795 | 417.3552 | 2189.795 | 417.3552
8357 | 2188.809 | 483.4694 | 2188.809 | 483.4694
8358 | 2148.539 | 451.6528 | 2148.539 | 451.6528
8359 | 2059.7686 | 418.5903 | 2059.7686 | 418.5903
8360 | 2015.8494 | 392.7352 | 2015.8494 | 392.7352
8361 | 2009.1726 | 328.907 | 2009.1726 | 328.907
8362 | 2014.4278 | 204.4263 | 2014.4278 | 204.4263
8363 | 1979.0148 | 132.5746 | 1979.0148 | 132.5746
8364 | 1902.1272 | 107.656 | 1902.1272 | 107.656
8365 | 1780.9623 | 99.1026 | 1780.9623 | 99.1026
8366 | 1712.1944 | 113.76 | 1712.1944 | 113.76
8367 | 1657.6332 | 139.1638 | 1657.6332 | 139.1638
8368 | 1579.4988 | 224.2106 | 1579.4988 | 224.2106
8369 | 1578.0945 | 502.1348 | 1578.0945 | 502.1348
8370 | 1624.9627 | 613.5735 | 1624.9627 | 613.5735
8371 | 1711.7902 | 641.398 | 1711.7902 | 641.398
8372 | 1904.9129 | 579.9797 | 1904.9129 | 579.9797
8373 | 2047.7321 | 533.2725 | 2047.7321 | 533.2725
8374 | 2169.888 | 484.9534 | 2169.888 | 484.9534
8375 | 2325.1938 | 441.4144 | 2325.1938 | 441.4144
8376 | 2359.7353 | 396.7446 | 2359.7353 | 396.7446
8377 | 2236.1575 | 360.732 | 2236.1575 | 360.732
8378 | 2214.5339 | 360.0899 | 2214.5339 | 360.0899
8379 | 2228.7039 | 314.9463 | 2228.7039 | 314.9463
8380 | 2235.5622 | 403.2704 | 2235.5622 | 403.2704
8381 | 2276.6971 | 475.2445 | 2276.6971 | 475.2445
8382 | 2218.6859 | 452.3518 | 2218.6859 | 452.3518
8383 | 2125.2327 | 423.6171 | 2125.2327 | 423.6171
8384 | 2073.3154 | 401.4676 | 2073.3154 | 401.4676
8385 | 2041.9177 | 340.3012 | 2041.9177 | 340.3012
8386 | 2050.2786 | 218.7504 | 2050.2786 | 218.7504
8387 | 2015.5325 | 146.3913 | 2015.5325 | 146.3913
8388 | 1905.3044 | 115.948 | 1905.3044 | 115.948
8389 | 1774.2067 | 101.3814 | 1774.2067 | 101.3814
8390 | 1702.5736 | 114.6505 | 1702.5736 | 114.6505
8391 | 1637.4598 | 137.5361 | 1637.4598 | 137.5361
8392 | 1580.7606 | 222.8892 | 1580.7606 | 222.8892
8393 | 1591.0827 | 502.7093 | 1591.0827 | 502.7093
8394 | 1639.9314 | 615.7183 | 1639.9314 | 615.7183
8395 | 1764.1118 | 643.9641 | 1764.1118 | 643.9641
8396 | 1993.7068 | 586.6439 | 1993.7068 | 586.6439
8397 | 2144.096 | 547.1754 | 2144.096 | 547.1754
8398 | 2256.757 | 502.15 | 2256.757 | 502.15
8399 | 2429.1886 | 459.6547 | 2429.1886 | 459.6547
8400 | 2428.5957 | 414.7264 | 2428.5957 | 414.7264
8401 | 2285.4663 | 374.2519 | 2285.4663 | 374.2519
8402 | 2254.6932 | 376.5685 | 2254.6932 | 376.5685
8403 | 2281.1738 | 334.1633 | 2281.1738 | 334.1633
8404 | 2281.3702 | 424.2204 | 2281.3702 | 424.2204
8405 | 2295.9939 | 495.0072 | 2295.9939 | 495.0072
8406 | 2253.4829 | 466.9728 | 2253.4829 | 466.9728
8407 | 2148.2494 | 433.6517 | 2148.2494 | 433.6517
8408 | 2056.2726 | 408.3232 | 2056.2726 | 408.3232
8409 | 2039.9957 | 345.127 | 2039.9957 | 345.127
8410 | 2049.778 | 220.5984 | 2049.778 | 220.5984
8411 | 1982.8529 | 147.5882 | 1982.8529 | 147.5882
8412 | 1884.8912 | 119.4811 | 1884.8912 | 119.4811
8413 | 1754.2589 | 104.8572 | 1754.2589 | 104.8572
8414 | 1692.7745 | 118.1167 | 1692.7745 | 118.1167
8415 | 1626.9232 | 144.1428 | 1626.9232 | 144.1428
8416 | 1574.9593 | 229.4864 | 1574.9593 | 229.4864
8417 | 1590.3569 | 507.1712 | 1590.3569 | 507.1712
8418 | 1643.4259 | 617.6429 | 1643.4259 | 617.6429
8419 | 1773.0004 | 644.462 | 1773.0004 | 644.462
8420 | 1982.1398 | 583.9054 | 1982.1398 | 583.9054
8421 | 2150.8752 | 542.6848 | 2150.8752 | 542.6848
8422 | 2257.9338 | 501.8724 | 2257.9338 | 501.8724
8423 | 2409.9078 | 465.2465 | 2409.9078 | 465.2465
8424 | 2409.9938 | 426.743 | 2409.9938 | 426.743
8425 | 2289.0194 | 389.4474 | 2289.0194 | 389.4474
8426 | 2255.5244 | 395.2972 | 2255.5244 | 395.2972
8427 | 2266.4282 | 351.877 | 2266.4282 | 351.877
8428 | 2292.9342 | 436.419 | 2292.9342 | 436.419
8429 | 2301.8283 | 502.9162 | 2301.8283 | 502.9162
8430 | 2248.1111 | 472.4975 | 2248.1111 | 472.4975
8431 | 2122.9043 | 442.4894 | 2122.9043 | 442.4894
8432 | 2072.175 | 417.8887 | 2072.175 | 417.8887
8433 | 2061.3045 | 358.6086 | 2061.3045 | 358.6086
8434 | 2077.8038 | 242.5347 | 2077.8038 | 242.5347
8435 | 1993.0001 | 178.6782 | 1993.0001 | 178.6782
8436 | 1883.8015 | 154.832 | 1883.8015 | 154.832
8437 | 1766.1377 | 142.6305 | 1766.1377 | 142.6305
8438 | 1699.8796 | 160.1221 | 1699.8796 | 160.1221
8439 | 1632.1502 | 185.7844 | 1632.1502 | 185.7844
8440 | 1577.7806 | 269.1172 | 1577.7806 | 269.1172
8441 | 1593.2677 | 546.0361 | 1593.2677 | 546.0361
8442 | 1646.1578 | 658.1547 | 1646.1578 | 658.1547
8443 | 1760.7197 | 687.942 | 1760.7197 | 687.942
8444 | 1974.8062 | 634.2794 | 1974.8062 | 634.2794
8445 | 2140.6383 | 599.79 | 2140.6383 | 599.79
8446 | 2244.0594 | 561.0362 | 2244.0594 | 561.0362
8447 | 2398.4675 | 527.2829 | 2398.4675 | 527.2829
8448 | 2395.0699 | 486.8835 | 2395.0699 | 486.8835
8449 | 2263.9853 | 444.6759 | 2263.9853 | 444.6759
8450 | 2239.1539 | 441.3624 | 2239.1539 | 441.3624
8451 | 2265.962 | 392.1111 | 2265.962 | 392.1111
8452 | 2259.4453 | 477.5052 | 2259.4453 | 477.5052
8453 | 2258.9123 | 545.7547 | 2258.9123 | 545.7547
8454 | 2219.5012 | 516.5712 | 2219.5012 | 516.5712
8455 | 2106.0967 | 484.9258 | 2106.0967 | 484.9258
8456 | 2036.8366 | 462.9485 | 2036.8366 | 462.9485
8457 | 2038.3427 | 402.4812 | 2038.3427 | 402.4812
8458 | 2063.5807 | 279.2069 | 2063.5807 | 279.2069
8459 | 1999.1527 | 207.0393 | 1999.1527 | 207.0393
8460 | 1882.69 | 176.3374 | 1882.69 | 176.3374
8461 | 1749.168 | 160.4878 | 1749.168 | 160.4878
8462 | 1678.7344 | 175.3176 | 1678.7344 | 175.3176
8463 | 1624.2877 | 201.0182 | 1624.2877 | 201.0182
8464 | 1576.9902 | 284.9926 | 1576.9902 | 284.9926
8465 | 1577.0274 | 560.3698 | 1577.0274 | 560.3698
8466 | 1620.1755 | 669.367 | 1620.1755 | 669.367
8467 | 1706.8004 | 694.8456 | 1706.8004 | 694.8456
8468 | 1900.3959 | 635.572 | 1900.3959 | 635.572
8469 | 2060.8172 | 596.343 | 2060.8172 | 596.343
8470 | 2185.917 | 555.6263 | 2185.917 | 555.6263
8471 | 2355.5904 | 521.8634 | 2355.5904 | 521.8634
8472 | 2360.8178 | 483.0439 | 2360.8178 | 483.0439
8473 | 2256.3307 | 443.6035 | 2256.3307 | 443.6035
8474 | 2244.841 | 445.1541 | 2244.841 | 445.1541
8475 | 2257.4092 | 400.719 | 2257.4092 | 400.719
8476 | 2237.8149 | 489.0622 | 2237.8149 | 489.0622
8477 | 2230.2947 | 559.0447 | 2230.2947 | 559.0447
8478 | 2213.6795 | 529.9379 | 2213.6795 | 529.9379
8479 | 2129.2472 | 494.4625 | 2129.2472 | 494.4625
8480 | 2046.2942 | 464.1454 | 2046.2942 | 464.1454
8481 | 2022.3402 | 396.4681 | 2022.3402 | 396.4681
8482 | 2039.5466 | 270.8192 | 2039.5466 | 270.8192
8483 | 1986.8649 | 199.6857 | 1986.8649 | 199.6857
8484 | 1898.7416 | 172.2106 | 1898.7416 | 172.2106
8485 | 1769.317 | 158.4196 | 1769.317 | 158.4196
8486 | 1693.538 | 173.6612 | 1693.538 | 173.6612
8487 | 1615.2416 | 198.8064 | 1615.2416 | 198.8064
8488 | 1565.0961 | 284.9543 | 1565.0961 | 284.9543
8489 | 1559.4053 | 563.7115 | 1559.4053 | 563.7115
8490 | 1593.5427 | 670.6021 | 1593.5427 | 670.6021
8491 | 1670.5374 | 693.2657 | 1670.5374 | 693.2657
8492 | 1813.8067 | 633.3507 | 1813.8067 | 633.3507
8493 | 1944.2861 | 594.4759 | 1944.2861 | 594.4759
8494 | 2069.1534 | 553.7496 | 2069.1534 | 553.7496
8495 | 2241.55 | 518.4164 | 2241.55 | 518.4164
8496 | 2262.4143 | 481.1193 | 2262.4143 | 481.1193
8497 | 2146.5176 | 442.6268 | 2146.5176 | 442.6268
8498 | 2103.0968 | 441.7646 | 2103.0968 | 441.7646
8499 | 2105.7384 | 391.9866 | 2105.7384 | 391.9866
8500 | 2121.7126 | 471.6453 | 2121.7126 | 471.6453
8501 | 2141.5008 | 527.8782 | 2141.5008 | 527.8782
8502 | 2095.7453 | 488.2484 | 2095.7453 | 488.2484
8503 | 2012.66 | 446.013 | 2012.66 | 446.013
8504 | 1940.2707 | 414.0395 | 1940.2707 | 414.0395
8505 | 1934.4825 | 348.2293 | 1934.4825 | 348.2293
8506 | 1970.4651 | 227.2913 | 1970.4651 | 227.2913
8507 | 1946.6128 | 161.8358 | 1946.6128 | 161.8358
8508 | 1853.1472 | 144.5676 | 1853.1472 | 144.5676
8509 | 1739.8491 | 143.4444 | 1739.8491 | 143.4444
8510 | 1674.4402 | 161.2711 | 1674.4402 | 161.2711
8511 | 1603.463 | 182.5098 | 1603.463 | 182.5098
8512 | 1542.7924 | 260.6529 | 1542.7924 | 260.6529
8513 | 1547.314 | 533.6652 | 1547.314 | 533.6652
8514 | 1579.0823 | 636.0747 | 1579.0823 | 636.0747
8515 | 1654.5897 | 653.9125 | 1654.5897 | 653.9125
8516 | 1790.3728 | 589.0185 | 1790.3728 | 589.0185
8517 | 1909.8423 | 543.6901 | 1909.8423 | 543.6901
8518 | 2031.7794 | 500.6085 | 2031.7794 | 500.6085
8519 | 2205.399 | 472.5522 | 2205.399 | 472.5522
8520 | 2236.6207 | 446.6302 | 2236.6207 | 446.6302
8521 | 2139.2016 | 426.2057 | 2139.2016 | 426.2057
8522 | 2102.8311 | 445.8052 | 2102.8311 | 445.8052
8523 | 2109.6463 | 409.4418 | 2109.6463 | 409.4418
8524 | 2134.5109 | 494.4913 | 2134.5109 | 494.4913
8525 | 2127.2909 | 559.9256 | 2127.2909 | 559.9256
8526 | 2092.0259 | 531.805 | 2092.0259 | 531.805
8527 | 2023.1561 | 500.0926 | 2023.1561 | 500.0926
8528 | 1981.7493 | 475.2524 | 1981.7493 | 475.2524
8529 | 1985.5675 | 415.5319 | 1985.5675 | 415.5319
8530 | 1991.1675 | 298.6633 | 1991.1675 | 298.6633
8531 | 1954.1442 | 232.6524 | 1954.1442 | 232.6524
8532 | 1852.4938 | 203.425 | 1852.4938 | 203.425
8533 | 1739.9718 | 184.7508 | 1739.9718 | 184.7508
8534 | 1667.9742 | 198.2785 | 1667.9742 | 198.2785
8535 | 1607.831 | 222.9162 | 1607.831 | 222.9162
8536 | 1547.8016 | 306.5459 | 1547.8016 | 306.5459
8537 | 1549.5149 | 581.9135 | 1549.5149 | 581.9135
8538 | 1584.6775 | 689.9628 | 1584.6775 | 689.9628
8539 | 1663.0998 | 714.9914 | 1663.0998 | 714.9914
8540 | 1827.0613 | 656.3115 | 1827.0613 | 656.3115
8541 | 1974.2062 | 616.8909 | 1974.2062 | 616.8909
8542 | 2093.6873 | 572.756 | 2093.6873 | 572.756
8543 | 2270.539 | 530.2511 | 2270.539 | 530.2511
8544 | 2272.6772 | 482.2683 | 2272.6772 | 482.2683
8545 | 2175.7741 | 437.2074 | 2175.7741 | 437.2074
8546 | 2153.9926 | 434.2865 | 2153.9926 | 434.2865
8547 | 2143.5343 | 388.9322 | 2143.5343 | 388.9322
8548 | 2146.6441 | 474.2114 | 2146.6441 | 474.2114
8549 | 2167.6151 | 544.0216 | 2167.6151 | 544.0216
8550 | 2125.1625 | 518.9937 | 2125.1625 | 518.9937
8551 | 2044.626 | 489.1292 | 2044.626 | 489.1292
8552 | 1978.8893 | 466.3955 | 1978.8893 | 466.3955
8553 | 1973.7555 | 405.8898 | 1973.7555 | 405.8898
8554 | 1994.0881 | 286.6754 | 1994.0881 | 286.6754
8555 | 1953.7804 | 219.6304 | 1953.7804 | 219.6304
8556 | 1871.3695 | 194.7022 | 1871.3695 | 194.7022
8557 | 1749.977 | 185.0572 | 1749.977 | 185.0572
8558 | 1678.4205 | 201.1605 | 1678.4205 | 201.1605
8559 | 1605.7948 | 225.2525 | 1605.7948 | 225.2525
8560 | 1562.8104 | 307.6087 | 1562.8104 | 307.6087
8561 | 1570.9851 | 580.6975 | 1570.9851 | 580.6975
8562 | 1595.721 | 687.7509 | 1595.721 | 687.7509
8563 | 1683.9503 | 712.9998 | 1683.9503 | 712.9998
8564 | 1817.4115 | 656.2061 | 1817.4115 | 656.2061
8565 | 1971.01 | 617.2739 | 1971.01 | 617.2739
8566 | 2084.6461 | 570.6016 | 2084.6461 | 570.6016
8567 | 2249.4616 | 526.9669 | 2249.4616 | 526.9669
8568 | 2245.69 | 478.017 | 2245.69 | 478.017
8569 | 2157.3821 | 426.876 | 2157.3821 | 426.876
8570 | 2134.6316 | 416.7738 | 2134.6316 | 416.7738
8571 | 2123.1132 | 369.7822 | 2123.1132 | 369.7822
8572 | 2128.5549 | 457.3499 | 2128.5549 | 457.3499
8573 | 2121.6236 | 527.8303 | 2121.6236 | 527.8303
8574 | 2079.0485 | 501.9023 | 2079.0485 | 501.9023
8575 | 2004.9907 | 471.5304 | 2004.9907 | 471.5304
8576 | 1977.0076 | 447.7243 | 1977.0076 | 447.7243
8577 | 1979.4866 | 385.8973 | 1979.4866 | 385.8973
8578 | 2000.0248 | 265.8019 | 2000.0248 | 265.8019
8579 | 1958.4329 | 198.1633 | 1958.4329 | 198.1633
8580 | 1861.7486 | 175.4565 | 1861.7486 | 175.4565
8581 | 1736.7506 | 172.5619 | 1736.7506 | 172.5619
8582 | 1671.5195 | 192.5335 | 1671.5195 | 192.5335
8583 | 1604.2861 | 220.1299 | 1604.2861 | 220.1299
8584 | 1555.4858 | 301.7009 | 1555.4858 | 301.7009
8585 | 1562.4913 | 577.3654 | 1562.4913 | 577.3654
8586 | 1597.5079 | 687.3201 | 1597.5079 | 687.3201
8587 | 1691.158 | 713.7179 | 1691.158 | 713.7179
8588 | 1888.8646 | 654.6358 | 1888.8646 | 654.6358
8589 | 2031.8547 | 614.4206 | 2031.8547 | 614.4206
8590 | 2148.6568 | 567.8344 | 2148.6568 | 567.8344
8591 | 2316.7326 | 522.5145 | 2316.7326 | 522.5145
8592 | 2347.0473 | 468.0495 | 2347.0473 | 468.0495
8593 | 2201.8277 | 412.0731 | 2201.8277 | 412.0731
8594 | 2178.9684 | 400.573 | 2178.9684 | 400.573
8595 | 2214.0783 | 349.5886 | 2214.0783 | 349.5886
8596 | 2209.9555 | 435.4423 | 2209.9555 | 435.4423
8597 | 2193.228 | 504.8982 | 2193.228 | 504.8982
8598 | 2165.1832 | 480.3873 | 2165.1832 | 480.3873
8599 | 2049.7091 | 453.9794 | 2049.7091 | 453.9794
8600 | 1973.8526 | 435.0662 | 1973.8526 | 435.0662
8601 | 1954.201 | 377.1457 | 1954.201 | 377.1457
8602 | 1980.6828 | 260.7367 | 1980.6828 | 260.7367
8603 | 1949.5637 | 195.9802 | 1949.5637 | 195.9802
8604 | 1849.5707 | 174.3841 | 1849.5707 | 174.3841
8605 | 1727.5244 | 166.7116 | 1727.5244 | 166.7116
8606 | 1652.1868 | 185.1703 | 1652.1868 | 185.1703
8607 | 1571.7597 | 210.2294 | 1571.7597 | 210.2294
8608 | 1523.2652 | 290.7088 | 1523.2652 | 290.7088
8609 | 1538.4004 | 561.5475 | 1538.4004 | 561.5475
8610 | 1575.7576 | 667.002 | 1575.7576 | 667.002
8611 | 1681.9988 | 691.0826 | 1681.9988 | 691.0826
8612 | 1875.2644 | 633.0155 | 1875.2644 | 633.0155
8613 | 2014.4013 | 595.8068 | 2014.4013 | 595.8068
8614 | 2113.501 | 555.5593 | 2113.501 | 555.5593
8615 | 2306.1224 | 521.3847 | 2306.1224 | 521.3847
8616 | 2317.2933 | 481.4162 | 2317.2933 | 481.4162
8617 | 2191.9449 | 438.5575 | 2191.9449 | 438.5575
8618 | 2154.4199 | 424.1466 | 2154.4199 | 424.1466
8619 | 2172.8131 | 365.7703 | 2172.8131 | 365.7703
8620 | 2173.3231 | 444.9311 | 2173.3231 | 444.9311
8621 | 2168.3893 | 509.0537 | 2168.3893 | 509.0537
8622 | 2154.8441 | 478.2712 | 2154.8441 | 478.2712
8623 | 2042.0761 | 446.4439 | 2042.0761 | 446.4439
8624 | 1985.1899 | 424.8592 | 1985.1899 | 424.8592
8625 | 1967.6044 | 368.6049 | 1967.6044 | 368.6049
8626 | 1993.7916 | 254.896 | 1993.7916 | 254.896
8627 | 1949.0373 | 191.3938 | 1949.0373 | 191.3938
8628 | 1851.3522 | 167.088 | 1851.3522 | 167.088
8629 | 1718.5071 | 152.2342 | 1718.5071 | 152.2342
8630 | 1643.7033 | 164.5841 | 1643.7033 | 164.5841
8631 | 1566.2864 | 185.3152 | 1566.2864 | 185.3152
8632 | 1512.0097 | 262.386 | 1512.0097 | 262.386
8633 | 1506.8235 | 530.8118 | 1506.8235 | 530.8118
8634 | 1552.8051 | 635.079 | 1552.8051 | 635.079
8635 | 1642.812 | 660.3086 | 1642.812 | 660.3086
8636 | 1815.515 | 599.9914 | 1815.515 | 599.9914
8637 | 1975.2728 | 557.1334 | 1975.2728 | 557.1334
8638 | 2102.1716 | 511.7633 | 2102.1716 | 511.7633
8639 | 2279.603 | 470.101 | 2279.603 | 470.101
8640 | 2311.0014 | 423.5545 | 2311.0014 | 423.5545
8641 | 2194.1105 | 377.9957 | 2194.1105 | 377.9957
8642 | 2154.0403 | 374.2801 | 2154.0403 | 374.2801
8643 | 2151.6624 | 322.702 | 2151.6624 | 322.702
8644 | 2148.9869 | 402.9927 | 2148.9869 | 402.9927
8645 | 2169.742 | 466.4451 | 2169.742 | 466.4451
8646 | 2130.8975 | 434.8774 | 2130.8975 | 434.8774
8647 | 2042.6378 | 400.9053 | 2042.6378 | 400.9053
8648 | 1979.6836 | 375.4427 | 1979.6836 | 375.4427
8649 | 1950.6398 | 314.1328 | 1950.6398 | 314.1328
8650 | 1985.3958 | 193.4533 | 1985.3958 | 193.4533
8651 | 1957.6044 | 124.4646 | 1957.6044 | 124.4646
8652 | 1846.4781 | 97.5257 | 1846.4781 | 97.5257
8653 | 1731.7587 | 83.3517 | 1731.7587 | 83.3517
8654 | 1659.0618 | 97.7219 | 1659.0618 | 97.7219
8655 | 1582.1556 | 122.5033 | 1582.1556 | 122.5033
8656 | 1520.3083 | 207.7607 | 1520.3083 | 207.7607
8657 | 1518.9543 | 488.184 | 1518.9543 | 488.184
8658 | 1551.5546 | 602.5048 | 1551.5546 | 602.5048
8659 | 1626.3981 | 632.3784 | 1626.3981 | 632.3784
8660 | 1775.0287 | 575.9582 | 1775.0287 | 575.9582
8661 | 1922.5745 | 535.4652 | 1922.5745 | 535.4652
8662 | 2030.7026 | 487.395 | 2030.7026 | 487.395
8663 | 2190.4038 | 443.7124 | 2190.4038 | 443.7124
8664 | 2221.8061 | 394.0923 | 2221.8061 | 394.0923
8665 | 2148.9595 | 347.5855 | 2148.9595 | 347.5855
8666 | 2101.4398 | 340.3367 | 2101.4398 | 340.3367
8667 | 2082.0329 | 300.0093 | 2082.0329 | 300.0093
8668 | 2081.3548 | 390.7175 | 2081.3548 | 390.7175
8669 | 2091.1281 | 461.5714 | 2091.1281 | 461.5714
8670 | 2057.1662 | 433.9295 | 2057.1662 | 433.9295
8671 | 1972.6474 | 400.4457 | 1972.6474 | 400.4457
8672 | 1915.8576 | 372.6373 | 1915.8576 | 372.6373
8673 | 1921.2908 | 314.3913 | 1921.2908 | 314.3913
8674 | 1974.5731 | 206.5902 | 1974.5731 | 206.5902
8675 | 1940.3019 | 153.1417 | 1940.3019 | 153.1417
8676 | 1836.5794 | 140.6036 | 1836.5794 | 140.6036
8677 | 1722.8404 | 138.5515 | 1722.8404 | 138.5515
8678 | 1655.4016 | 159.9977 | 1655.4016 | 159.9977
8679 | 1585.399 | 187.4792 | 1585.399 | 187.4792
8680 | 1515.3346 | 272.5738 | 1515.3346 | 272.5738
8681 | 1509.8414 | 549.8852 | 1509.8414 | 549.8852
8682 | 1537.3575 | 660.8452 | 1537.3575 | 660.8452
8683 | 1614.4775 | 688.5357 | 1614.4775 | 688.5357
8684 | 1747.5877 | 630.6697 | 1747.5877 | 630.6697
8685 | 1876.4871 | 590.3873 | 1876.4871 | 590.3873
8686 | 2001.6015 | 544.347 | 2001.6015 | 544.347
8687 | 2164.9205 | 499.6973 | 2164.9205 | 499.6973
8688 | 2196.1861 | 451.8582 | 2196.1861 | 451.8582
8689 | 2114.2021 | 404.7099 | 2114.2021 | 404.7099
8690 | 2085.8926 | 398.3324 | 2085.8926 | 398.3324
8691 | 2103.5472 | 347.8651 | 2103.5472 | 347.8651
8692 | 2112.5445 | 428.5483 | 2112.5445 | 428.5483
8693 | 2119.3603 | 493.3795 | 2119.3603 | 493.3795
8694 | 2078.2717 | 462.2044 | 2078.2717 | 462.2044
8695 | 1996.3094 | 430.4728 | 1996.3094 | 430.4728
8696 | 1958.3069 | 406.5806 | 1958.3069 | 406.5806
8697 | 1952.2361 | 346.4196 | 1952.2361 | 346.4196
8698 | 1960.2864 | 231.2266 | 1960.2864 | 231.2266
8699 | 1930.1416 | 168.7585 | 1930.1416 | 168.7585
8700 | 1834.6767 | 149.6711 | 1834.6767 | 149.6711
8701 | 1712.7023 | 145.1104 | 1712.7023 | 145.1104
8702 | 1639.3844 | 165.2064 | 1639.3844 | 165.2064
8703 | 1571.4004 | 191.2709 | 1571.4004 | 191.2709
8704 | 1509.716 | 274.3452 | 1509.716 | 274.3452
8705 | 1507.2829 | 550.4406 | 1507.2829 | 550.4406
8706 | 1541.1992 | 660.5293 | 1541.1992 | 660.5293
8707 | 1627.7412 | 688.4782 | 1627.7412 | 688.4782
8708 | 1785.5766 | 631.9048 | 1785.5766 | 631.9048
8709 | 1921.2901 | 591.2108 | 1921.2901 | 591.2108
8710 | 2049.5111 | 541.9149 | 2049.5111 | 541.9149
8711 | 2234.9458 | 498.3856 | 2234.9458 | 498.3856
8712 | 2269.357 | 449.0431 | 2269.357 | 449.0431
8713 | 2168.2578 | 398.7064 | 2168.2578 | 398.7064
8714 | 2133.7049 | 386.5169 | 2133.7049 | 386.5169
8715 | 2145.5834 | 332.5834 | 2145.5834 | 332.5834
8716 | 2148.3397 | 417.4701 | 2148.3397 | 417.4701
8717 | 2134.1154 | 484.2258 | 2134.1154 | 484.2258
8718 | 2113.5205 | 454.5349 | 2113.5205 | 454.5349
8719 | 2047.5051 | 421.7787 | 2047.5051 | 421.7787
8720 | 1994.8503 | 398.2121 | 1994.8503 | 398.2121
8721 | 1991.669 | 338.7117 | 1991.669 | 338.7117
8722 | 1995.4425 | 222.207 | 1995.4425 | 222.207
8723 | 1953.2828 | 161.8837 | 1953.2828 | 161.8837
8724 | 1852.2476 | 137.1755 | 1852.2476 | 137.1755
8725 | 1761.4837 | 133.3182 | 1761.4837 | 133.3182
8726 | 1688.8756 | 145.023 | 1688.8756 | 145.023
8727 | 1617.8316 | 169.5976 | 1617.8316 | 169.5976
8728 | 1553.6406 | 253.918 | 1553.6406 | 253.918
8729 | 1547.3994 | 516.2619 | 1547.3994 | 516.2619
8730 | 1576.8243 | 617.4005 | 1576.8243 | 617.4005
8731 | 1646.3511 | 641.3531 | 1646.3511 | 641.3531
8732 | 1780.1754 | 589.8256 | 1780.1754 | 589.8256
8733 | 1883.6613 | 559.8986 | 1883.6613 | 559.8986
8734 | 1983.2525 | 499.0597 | 1983.2525 | 499.0597
8735 | 2167.6375 | 474.6449 | 2167.6375 | 474.6449
8736 | 2173.1068 | 423.7093 | 2173.1068 | 423.7093
8737 | 2061.2511 | 388.1792 | 2061.2511 | 388.1792
8738 | 2028.0561 | 378.1265 | 2028.0561 | 378.1265
8739 | 2006.948 | 334.3702 | 2006.948 | 334.3702
8740 | 2016.8116 | 395.983 | 2016.8116 | 395.983
8741 | 2046.4586 | 471.393 | 2046.4586 | 471.393
8742 | 2003.2027 | 436.5588 | 2003.2027 | 436.5588
8743 | 1965.017 | 398.3888 | 1965.017 | 398.3888
8744 | 1922.7854 | 363.5789 | 1922.7854 | 363.5789
8745 | 1931.0911 | 316.0926 | 1931.0911 | 316.0926
8746 | 1973.9843 | 195.8785 | 1973.9843 | 195.8785
8747 | 1927.7279 | 135.4614 | 1927.7279 | 135.4614
8748 | 1847.0945 | 106.6638 | 1847.0945 | 106.6638
8749 | 1745.1244 | 94.1596 | 1745.1244 | 94.1596
8750 | 1658.7367 | 105.4275 | 1658.7367 | 105.4275
8751 | 1602.3641 | 131.9852 | 1602.3641 | 131.9852
8752 | 1545.8648 | 219.6333 | 1545.8648 | 219.6333
8753 | 1544.7375 | 485.4897 | 1544.7375 | 485.4897
8754 | 1576.8062 | 588.6619 | 1576.8062 | 588.6619
8755 | 1664.2541 | 613.7237 | 1664.2541 | 613.7237
8756 | 1840.5498 | 562.6079 | 1840.5498 | 562.6079
8757 | 2005.2704 | 532.2187 | 2005.2704 | 532.2187
8758 | 2147.9648 | 472.0857 | 2147.9648 | 472.0857
8759 | 2354.4336 | 450.1162 | 2354.4336 | 450.1162